## Slevy
1 RELE > Elektrické modulové přístroje
1. | RELE > Modulové elektronické přístroje | Modulové elektronické přístroje | 0%
1.2 | RELE > Modulové elektronické přístroje | Instalační stykače | 0%
1.3 | RELE > Modulové elektronické přístroje | Monitorovací relé | 0%
2 iNELS Bezdrátová elektroinstalace
2. | iNELS RF Control > Bezdrátové ovládání | Bezdrátová elektroinstalace iNELS, iNELS HRESK | 0%
2.2 | iNELS RF Control > Bezdrátové ovládání | Příslušenství pro bezdrátovou elektoinstalaci iNELS | 0%
2.4 | CHYTRE SETY |  | 0%
3. iNELS Matter
3. | iNELS Matter |  | 0%
4. Sběrnicová elektroinstalace iNELS
4. | iNELS > BUS System | Sběrnicová elektroinstalace iNELS, GRMS, Centrální jednotky | 0%
4.5 | iNELS > BUS System | Příslušenství pro Sběrnicovou elektroinstalaci iNELS | 0%
12. | Inspinia dotykové jednotky |  | 0%
5.1 | Multimedia | LARA, servery, videozóna | 0%
5.2 | Multimedia | Příslušenství | 0%
6 LOGUS90 > Domovní spínače a zásuvky
6. | LOGUS90 > Domovní spínače a zásuvky |  | 0%
Nastavení slev
zpět do ceníku

## ELKO_EP_DTB_2024
EAN | Kód | Specifikace | Název/Typové označení | Cena | Cena po slevě | Poznámka | Slevová skupina | Menu1 | Menu2 | Menu3 | Kombinovaná nomenklatura | ASEKOL skupina | Recyklační poplatek za ks | Hmotnost bez obalu | Hmotnost s obalem | Jednotka hmotnosti | Délka | Výška | Šířka | Jednotka rozměru
8595188112475 | 1247 | Schodišťový automat s postupným náběhem/doběhem, pro zátěže R-L, 10-500VA | DIM-2/230V | 659 | 659 |  | 1. | 1. RELE > Modulové elektronické přístroje | 1. STMÍVAČE A REGULÁTORY OSVĚTLENÍ | R, L | 85364900 | 5.83. | 0,064 | 64 | 81 | g | 70 | 25 | 97 | mm
8595188110075 | 209970800010 | Teplotní senzor 10 cm | TC-0 | 137 | 137 |  | 1. | 1. RELE > Modulové elektronické přístroje | 1. TERMOSTATY | Teplotní senzory | 90328900 |  | 0 | 4,2 | 4.2 | g | 0 | 0 | 0 | m
8595188110617 | 209970800011 | Teplotní senzor3m, dvojitá izolace, PVC kabel | TC-3 | 215 | 215 |  | 1. | 1. RELE > Modulové elektronické přístroje | 1. TERMOSTATY | Teplotní senzory | 90328900 |  | 0 | 110 | 110 | g | 0 | 0 | 0 | m
8595188110082 | 209970800012 | Teplotní senzor 6m, dvojitá izolace, PVC kabel | TC-6 | 282 | 282 |  | 1. | 1. RELE > Modulové elektronické přístroje | 1. TERMOSTATY | Teplotní senzory | 90328900 |  | 0 | 222 | 222 | g | 0 | 0 | 0 | m
8595188110099 | 209970800013 | Teplotní senzor 12 m | TC-12 | 394 | 394 |  | 1. | 1. RELE > Modulové elektronické přístroje | 1. TERMOSTATY | Teplotní senzory | 90328900 |  | 0 | 432 | 432 | g | 0 | 0 | 0 | m
8595188140591 | 209970800014 | Teplotní senzor 11cm, pro přímé připojení k prvkům, silikonový kabel | TZ-0 | 162 | 162 |  | 1. | 1. RELE > Modulové elektronické přístroje | 1. TERMOSTATY | Teplotní senzory | 90328900 |  | 0 | 4 | 4 | g | 0.5 | 0.5 | 10.2 | cm
8595188110600 | 209970800015 | Teplotní senzor 3m, dvojitá izolace, silikonový kabel | TZ-3 | 340 | 340 |  | 1. | 1. RELE > Modulové elektronické přístroje | 1. TERMOSTATY | Teplotní senzory | 90328900 |  | 0 | 102 | 102 | g | 2.5 | 14 | 14 | cm
8595188110594 | 209970800016 | Teplotní senzor 6m, dvojitá izolace, silikonový kabel | TZ-6 | 381 | 381 |  | 1. | 1. RELE > Modulové elektronické přístroje | 1. TERMOSTATY | Teplotní senzory | 90328900 |  | 0 | 200 | 200 | g | 3 | 15.5 | 15 | cm
8595188110587 | 209970800017 | Teplotní senzor 12m, dvojitá izolace, silikonový kabel | TZ-12 | 528 | 528 |  | 1. | 1. RELE > Modulové elektronické přístroje | 1. TERMOSTATY | Teplotní senzory | 90328900 |  | 0 | 360 | 360 | g | 4.5 | 18 | 18 | cm
8595188129879 | 209970900002 | Patice k relé 750L, 11-pinová - DO VYPRODÁNÍ ZÁSOB | ES11 | 78 | 78 |  | 1. | 1. RELE > Modulové elektronické přístroje | 1. POMOCNÁ RELÉ A STYKAČE | Paticová | 85389099 | 5.83. | 0,06 | 60 | 60 | g | 24 | 70 | 38 | mm
8595188125215 | 209970900005 |  | externí potenciometr 47 kOhm (Time) | 278 | 278 |  | 1. | 1. RELE > Modulové elektronické přístroje | 1. ČASOVÁ RELÉ | Multifunkční DIN | 85334090 |  | 0 | 21,4 | 21.4 | g | 0 | 0 | 0 | m
8595232367967 | 209970900008 |  | externí potenciometr 5 kOhm | 278 | 278 |  | 1. | 1. RELE > Modulové elektronické přístroje | 1. ČASOVÁ RELÉ | 1. ČASOVÁ RELÉ | 85332100 |  | 0 | 21,4 | 21.4 | g | 0 | 0 | 0 | m
8595232367981 | 209970900010 |  | externí potenciometr 10 kOhm | 278 | 278 |  | 1. | 1. RELE > Modulové elektronické přístroje | 1. ČASOVÁ RELÉ | 1. ČASOVÁ RELÉ | 85332100 |  | 0 | 16 | 16 | g | 0 | 0 | 0 | m
8595188122573 | 2257 | Pomocné relé 1x16A přepínací, AC 230V, AC/DC 24V | VS116K/bílá | 298 | 298 |  | 1. | 1. RELE > Modulové elektronické přístroje | 1. POMOCNÁ RELÉ A STYKAČE | Pomocné relé modulové | 85364900 | 5.83. | 0,056 | 56 | 66 | g | 70 | 25 | 97 | mm
8595188122597 | 2259 | Pomocné relé 1x16A přepínací, AC 230V, AC/DC 24V | VS116K/červená | 312 | 312 |  | 1. | 1. RELE > Modulové elektronické přístroje | 1. POMOCNÁ RELÉ A STYKAČE | Pomocné relé modulové | 85364900 | 5.83. | 0,056 | 56 | 66 | g | 70 | 25 | 97 | mm
8595188122603 | 2260 | Pomocné relé 1x16A přepínací, AC 230V, AC/DC 24V | VS116K/modrá | 312 | 312 |  | 1. | 1. RELE > Modulové elektronické přístroje | 1. POMOCNÁ RELÉ A STYKAČE | Pomocné relé modulové | 85364900 | 5.83. | 0,056 | 56 | 66 | g | 70 | 25 | 97 | mm
8595188122610 | 2261 | Pomocné relé 1x16A přepínací, AC 230V, AC/DC 24V | VS116K/zelená | 312 | 312 |  | 1. | 1. RELE > Modulové elektronické přístroje | 1. POMOCNÁ RELÉ A STYKAČE | Pomocné relé modulové | 85364900 | 5.83. | 0,056 | 56 | 66 | g | 70 | 25 | 97 | mm
8595188122672 | 2267 | Pomocné relé 3x8A přepínací, AC 230V, AC/DC 24V | VS308K/bílá | 377 | 377 |  | 1. | 1. RELE > Modulové elektronické přístroje | 1. POMOCNÁ RELÉ A STYKAČE | Pomocné relé modulové | 85364900 | 5.83. | 0,078 | 78 | 88 | g | 70 | 25 | 97 | mm
8595188122696 | 2269 | Pomocné relé 3x8A přepínací, AC 230V, AC/DC 24V | VS308K/červená | 351 | 351 |  | 1. | 1. RELE > Modulové elektronické přístroje | 1. POMOCNÁ RELÉ A STYKAČE | Pomocné relé modulové | 85364900 | 5.83. | 0,078 | 78 | 88 | g | 88 | 25 | 97 | mm
8595188122702 | 2270 | Pomocné relé 3x8A přepínací, AC 230V, AC/DC 24V | VS308K/modrá | 390 | 390 |  | 1. | 1. RELE > Modulové elektronické přístroje | 1. POMOCNÁ RELÉ A STYKAČE | Pomocné relé modulové | 85364900 | 5.83. | 0,078 | 78 | 88 | g | 70 | 25 | 97 | mm
8595188122719 | 2271 | Pomocné relé 3x8A přepínací, AC 230V, AC/DC 24V | VS308K/zelená | 390 | 390 |  | 1. | 1. RELE > Modulové elektronické přístroje | 1. POMOCNÁ RELÉ A STYKAČE | Pomocné relé modulové | 85364900 | 5.83. | 0,078 | 78 | 88 | g | 70 | 25 | 97 | mm
8595188123518 | 2351 | RL stmívač pro montáž pod tlačítko, 3-vodičové připojení (funguje bez NULY), výstup triak + | SMR-S/230V | 362 | 362 |  | 1. | 1. RELE > Modulové elektronické přístroje | 1. STMÍVAČE A REGULÁTORY OSVĚTLENÍ | R, L | 85364900 | 5.83. | 0,03 | 30 | 57 | g | 39 | 102 | 82 | mm
8595188124331 | 2433 | USS měnitelný modul ( LED červená ) | USS-10 (červená) | 77 | 77 | Do vyprodání zásob ! | 1. | 1. RELE > Modulové elektronické přístroje | 1. OVLÁDACÍ A SIGNALIZAČNÍ PŘÍSTROJE | Signálky k modulu USS | 85365080 | 5.83. | 0,008 | 8 | 8 | g | 25.4 | 20.6 | 14.7 | mm
8595188124348 | 2434 | USS měnitelný modul ( LED zelená ) | USS-11 (zelená) | 74 | 74 | Do vyprodání zásob ! | 1. | 1. RELE > Modulové elektronické přístroje | 1. OVLÁDACÍ A SIGNALIZAČNÍ PŘÍSTROJE | Signálky k modulu USS | 85365080 | 5.83. | 0,0054 | 5,4 | 5.4 | g | 25.4 | 20.6 | 14.7 | mm
8595188124355 | 2435 | USS měnitelný modul ( LED žlutá ) | USS-12 (žlutá) | 76 | 76 | Do vyprodání zásob ! | 1. | 1. RELE > Modulové elektronické přístroje | 1. OVLÁDACÍ A SIGNALIZAČNÍ PŘÍSTROJE | Signálky k modulu USS | 85365080 | 5.83. | 0,0062 | 6,2 | 6.2 | g | 25.4 | 20.6 | 14.7 | mm
8595188124362 | 2436 | USS měnitelný modul ( LED bílá ) | USS-13 (bílá) | 81 | 81 | Do vyprodání zásob ! | 1. | 1. RELE > Modulové elektronické přístroje | 1. OVLÁDACÍ A SIGNALIZAČNÍ PŘÍSTROJE | Signálky k modulu USS | 85365080 | 5.83. | 0,0053 | 5,3 | 5.3 | g | 25.4 | 20.6 | 14.7 | mm
8595188124379 | 2437 | USS měnitelný modul ( LED modrá ) | USS-15 (modrá) | 79 | 79 | Do vyprodání zásob ! | 1. | 1. RELE > Modulové elektronické přístroje | 1. OVLÁDACÍ A SIGNALIZAČNÍ PŘÍSTROJE | Signálky k modulu USS | 85365080 | 5.83. | 0,008 | 8 | 8 | g | 25.4 | 20.6 | 14.7 | mm
8595188124577 | 2457 | Základní modul | USS-ZM | 317 | 317 |  | 1. | 1. RELE > Modulové elektronické přístroje | 1. OVLÁDACÍ A SIGNALIZAČNÍ PŘÍSTROJE | Základní modul USS | 85365080 |  | 0 | 54 | 74 | g | 70 | 25 | 97 | mm
8595188124607 | 2460 | Pomocné relé 1x16A přepínací, UNI | VS116U/červená | 416 | 416 |  | 1. | 1. RELE > Modulové elektronické přístroje | 1. POMOCNÁ RELÉ A STYKAČE | Pomocné relé modulové | 85364900 | 5.83. | 0,059 | 59 | 74 | g | 70 | 25 | 97 | mm
8595188124614 | 2461 | Záslepka šedá | USS-00 záslepka VS/OS /šedá/ | 6 | 6 |  | 1. | 1. RELE > Modulové elektronické přístroje | 1. OVLÁDACÍ A SIGNALIZAČNÍ PŘÍSTROJE | Spínače, tlačítka, přepínače | 39269097 |  | 0 | 3 | 3 | g | 4 | 20.6 | 14.7 | mm
8595188124621 | 2462 | Spínač 0/1 (6 A/250 V AC) | USS-01 | 40 | 40 |  | 1. | 1. RELE > Modulové elektronické přístroje | 1. OVLÁDACÍ A SIGNALIZAČNÍ PŘÍSTROJE | Spínače, tlačítka, přepínače | 85365080 |  | 0 | 4 | 4 | g | 25.4 | 20.6 | 14.7 | mm
8595188124638 | 2463 | Přepínač 1/2 (10 A/250 V AC) | USS-02 | 44 | 44 |  | 1. | 1. RELE > Modulové elektronické přístroje | 1. OVLÁDACÍ A SIGNALIZAČNÍ PŘÍSTROJE | Spínače, tlačítka, přepínače | 85365080 |  | 0 | 4 | 4 | g | 25.4 | 20.6 | 14.7 | mm
8595188124645 | 2464 | Přepínač se střední polohou 1/0/2 (10 A/250 V AC) | USS-03 | 58 | 58 |  | 1. | 1. RELE > Modulové elektronické přístroje | 1. OVLÁDACÍ A SIGNALIZAČNÍ PŘÍSTROJE | Spínače, tlačítka, přepínače | 85365080 |  | 0 | 4 | 4 | g | 25.4 | 20.6 | 14.7 | mm
8595188124652 | 2465 | Spínač + tlačítko se střední polohou 1/0/2 (6 A/250 V AC) | USS-04 | 78 | 78 |  | 1. | 1. RELE > Modulové elektronické přístroje | 1. OVLÁDACÍ A SIGNALIZAČNÍ PŘÍSTROJE | Spínače, tlačítka, přepínače | 85365080 |  | 0 | 8,6 | 8.6 | g | 25.4 | 20.6 | 14.7 | mm
8595188124669 | 2466 | Přepínací tlačítko se střední polohou 1/0/2 (6 A/250 V AC) | USS-05 | 62 | 62 |  | 1. | 1. RELE > Modulové elektronické přístroje | 1. OVLÁDACÍ A SIGNALIZAČNÍ PŘÍSTROJE | Spínače, tlačítka, přepínače | 85365080 |  | 0 | 8,5 | 8.5 | g | 25.4 | 20.6 | 14.7 | mm
8595188124676 | 2467 | Tlačítko (10 A / 250 V AC) - spínací | USS-06/S | 65 | 65 |  | 1. | 1. RELE > Modulové elektronické přístroje | 1. OVLÁDACÍ A SIGNALIZAČNÍ PŘÍSTROJE | Spínače, tlačítka, přepínače | 85365080 |  | 0 | 4 | 4 | g | 25.4 | 20.6 | 14.7 | mm
8595188124706 | 2470 | Spínač s doutnavkou - žlutá (6A / 250V AC) | USS-09 (žlutá) | 99 | 99 |  | 1. | 1. RELE > Modulové elektronické přístroje | 1. OVLÁDACÍ A SIGNALIZAČNÍ PŘÍSTROJE | Spínače, tlačítka, přepínače | 85365080 |  | 0 | 8,6 | 8.6 | g | 25.4 | 20.6 | 14.7 | mm
8595188124713 | 2471 | Prosvětlený spínač/červený | USS-07 (červená) | 99 | 99 |  | 1. | 1. RELE > Modulové elektronické přístroje | 1. OVLÁDACÍ A SIGNALIZAČNÍ PŘÍSTROJE | Spínače, tlačítka, přepínače | 85365080 | 5.83. | 0,009 | 9 | 9 | g | 25.4 | 20.6 | 14.7 | mm
8595188124720 | 2472 | Prosvětlený spínač/zelený | USS-08 (zelená) | 99 | 99 |  | 1. | 1. RELE > Modulové elektronické přístroje | 1. OVLÁDACÍ A SIGNALIZAČNÍ PŘÍSTROJE | Spínače, tlačítka, přepínače | 85365080 | 5.83. | 0,0087 | 8,7 | 8.7 | g | 25.4 | 20.6 | 14.7 | mm
8595188124898 | 2489 | USS měnitelný modul (LED červená blikací) | USS-14 (červená, blikací) | 90 | 90 |  | 1. | 1. RELE > Modulové elektronické přístroje | 1. OVLÁDACÍ A SIGNALIZAČNÍ PŘÍSTROJE | Signálky k modulu USS | 85365080 | 5.83. | 0,0038 | 3,8 | 3.8 | g | 25.4 | 20.6 | 14.7 | mm
8595188129046 | 2904 | Digitální spínací hodiny s ročním programem | SHT-3/2/UNI | 1390 | 1390 | Změna ceny | 1. | 1. RELE > Modulové elektronické přístroje | 1. SPÍNACÍ HODINY | 1. SPÍNACÍ HODINY | 85364900 | 5.83. | 0,132 | 132 | 243 | g | 61 | 78 | 97 | mm
8595188129107 | 2910 | Super-multifunkční relé, 9 funkcí, 3-vodič připojení (funguje bez NULY), výstup triak 10-160VA | SMR-T/230V | 387 | 387 |  | 1. | 1. RELE > Modulové elektronické přístroje | 1. ČASOVÁ RELÉ | Multifunkční BOX | 85364900 | 5.83. | 0,027 | 27 | 54 | g | 39 | 102 | 82 | mm
8595188129114 | 2911 | Super-multifunkční relé, 9 funkcí, 4-vodič připojení, výstup triak 0-200VA | SMR-H/230V | 387 | 387 |  | 1. | 1. RELE > Modulové elektronické přístroje | 1. ČASOVÁ RELÉ | Multifunkční BOX | 85364900 | 5.83. | 0,028 | 28 | 55 | g | 39 | 102 | 82 | mm
8595188129121 | 2912 | Termostat | TEV-1 | 1268 | 1268 |  | 1. | 1. RELE > Modulové elektronické přístroje | 1. TERMOSTATY | V krytí IP 65 | 90321020 | 5.83. | 0,27 | 270 | 277 | g | 66 | 135 | 110 | mm
8595188129251 | 2925 | Termostat | TEV-2 | 1427 | 1427 |  | 1. | 1. RELE > Modulové elektronické přístroje | 1. TERMOSTATY | V krytí IP 65 | 90321020 | 5.83. | 0,27 | 270 | 277 | g | 66 | 135 | 110 | mm
8595188129268 | 2926 | Termostat analogový | TEV-3 | 1432 | 1432 |  | 1. | 1. RELE > Modulové elektronické přístroje | 1. TERMOSTATY | V krytí IP 65 | 90321020 | 5.83. | 0,274 | 274 | 369 | g | 220 | 145 | 140 | mm
8595188130103 | 3010 | Pomocné relé 3x8A přepínací, UNI | VS308U/červená | 456 | 456 |  | 1. | 1. RELE > Modulové elektronické přístroje | 1. POMOCNÁ RELÉ A STYKAČE | Pomocné relé modulové | 85364900 | 5.83. | 0,08 | 80 | 90 | g | 70 | 25 | 97 | mm
8594030333037 | 303 | Programovatelné digitální relé, 16 funkcí, výstup 2x16A, čas 100h | PDR-2A/230V | 1521 | 1521 |  | 1. | 1. RELE > Modulové elektronické přístroje | 1. ČASOVÁ RELÉ | Digitální | 85364900 | 5.83. | 0,142 | 142 | 167 | g | 61 | 78 | 97 | mm
8594030333044 | 304 | Programovatelné digitální relé, 16 funkcí, výstup 2x16A, čas 100h | PDR-2A/UNI | 1768 | 1768 |  | 1. | 1. RELE > Modulové elektronické přístroje | 1. ČASOVÁ RELÉ | Digitální | 85364900 | 5.83. | 0,14 | 140 | 165 | g | 61 | 78 | 97 | mm
8595188130400 | 3040 | Spínací hodiny digitální, 2 kanál, denní a týdenní program, 1x16A | SHT-1/2/230V | 1221 | 1221 |  | 1. | 1. RELE > Modulové elektronické přístroje | 1. SPÍNACÍ HODINY | 1. SPÍNACÍ HODINY | 85364900 | 5.83. | 0,128 | 128 | 145 | g | 61 | 78 | 97 | mm
8595188130417 | 3041 | Spínací hodiny digitální, 2 kanál, denní a týdenní program, 1x16A | SHT-1/2/UNI | 1418 | 1418 |  | 1. | 1. RELE > Modulové elektronické přístroje | 1. SPÍNACÍ HODINY | 1. SPÍNACÍ HODINY | 85364900 | 5.83. | 0,132 | 132 | 148 | g | 61 | 78 | 97 | mm
8595188130424 | 3042 | Spínací hodiny digitální, 1 kanál, denní a týdenní program, 1x16A | SHT-1/230V | 1130 | 1130 |  | 1. | 1. RELE > Modulové elektronické přístroje | 1. SPÍNACÍ HODINY | 1. SPÍNACÍ HODINY | 85364900 | 5.83. | 0,115 | 115 | 130 | g | 61 | 78 | 97 | mm
8595188130431 | 3043 | Spínací hodiny digitální, 1 kanál, denní a týdenní program, 1x16A | SHT-1/UNI | 1327 | 1327 |  | 1. | 1. RELE > Modulové elektronické přístroje | 1. SPÍNACÍ HODINY | 1. SPÍNACÍ HODINY | 85364900 | 5.83. | 0,117 | 117 | 140 | g | 64 | 90 | 35.6 | mm
8594030333051 | 305 | Programovatelné digitální relé, 2 relé v 1, 10 funkcí, výstup 2x16A, čas 100h | PDR-2B/230V | 1574 | 1574 |  | 1. | 1. RELE > Modulové elektronické přístroje | 1. ČASOVÁ RELÉ | Digitální | 85364900 | 5.83. | 0,142 | 142 | 167 | g | 61 | 78 | 97 | mm
8594030333068 | 306 | Programovatelné digitální relé, 2 relé v 1, 10 funkcí, výstup 2x16A, čas 100h | PDR-2B/UNI | 1768 | 1768 |  | 1. | 1. RELE > Modulové elektronické přístroje | 1. ČASOVÁ RELÉ | Digitální | 85364900 | 5.83. | 0,14 | 140 | 165 | g | 61 | 78 | 97 | mm
8595188135498 | 3549 | Digitální spínací hodiny (NFC) - DO VYPRODÁNÍ ZÁSOB | SHT-7 | 1784 | 1784 | Do vyprodání zásob ! | 1. | 1. RELE > Modulové elektronické přístroje | 1. SPÍNACÍ HODINY | 1. SPÍNACÍ HODINY | 85364900 | 5.83. | 0,125 | 125 | 283 | g | 99 | 76.5 | 121 | mm
8595188135566 | 3556 | Super multifunkční relé - 4vodiče, možno spínat i zářivky | SMR-B/230V | 586 | 586 |  | 1. | 1. RELE > Modulové elektronické přístroje | 1. ČASOVÁ RELÉ | Multifunkční BOX | 85364900 | 5.83. | 0,053 | 53 | 80 | g | 39 | 102 | 82 | mm
8595188135740 | 3574 | Schodišťový automat se stmíváním, rozsah 1h | DIM-2-1h/230V | 760 | 760 |  | 1. | 1. RELE > Modulové elektronické přístroje | 1. STMÍVAČE A REGULÁTORY OSVĚTLENÍ | R, L | 85364900 | 5.83. | 0,064 | 64 | 84 | g | 70 | 25 | 97 | mm
8595188135771 | 3577 | Pomocné relé 3x16A přepínací, AC/DC 24V | VS316/24V červená | 571 | 571 |  | 1. | 1. RELE > Modulové elektronické přístroje | 1. POMOCNÁ RELÉ A STYKAČE | Pomocné relé modulové | 85364900 | 5.83. | 0,09 | 90 | 100 | g | 70 | 25 | 97 | mm
8595188136099 | 3609 | Pomocné relé 3x16A přepínací, AC/DC 24V | VS316/24V bílá | 592 | 592 |  | 1. | 1. RELE > Modulové elektronické přístroje | 1. POMOCNÁ RELÉ A STYKAČE | Pomocné relé modulové | 85364900 | 5.83. | 0,09 | 90 | 100 | g | 70 | 25 | 97 | mm
8595188136105 | 3610 | Pomocné relé 3x16A přepínací, AC/DC 24V | VS316/24V zelená | 612 | 612 |  | 1. | 1. RELE > Modulové elektronické přístroje | 1. POMOCNÁ RELÉ A STYKAČE | Pomocné relé modulové | 85364900 | 5.83. | 0,09 | 90 | 100 | g | 70 | 25 | 97 | mm
8595188136112 | 3611 | Pomocné relé 3x16A přepínací, AC/DC 24V | VS316/24V modrá | 546 | 546 |  | 1. | 1. RELE > Modulové elektronické přístroje | 1. POMOCNÁ RELÉ A STYKAČE | Pomocné relé modulové | 85364900 | 5.83. | 0,09 | 90 | 100 | g | 70 | 25 | 97 | mm
8595188136136 | 3613 | Teplotní senzor 3m - silikon stíněný 2x0,22mm | PT100-3 | 564 | 564 |  | 1. | 1. RELE > Modulové elektronické přístroje | 1. TERMOSTATY | Teplotní senzory | 90328900 |  | 0 | 76,8 | 76.8 | g | 1.2 | 19 | 14 | cm
8595188136143 | 3614 | Teplotní senzor 6m - silikon stíněný 2x0,22mm | PT100-6 | 762 | 762 |  | 1. | 1. RELE > Modulové elektronické přístroje | 1. TERMOSTATY | Teplotní senzory | 90328900 |  | 0 | 145,9 | 145.9 | g | 1.8 | 19 | 14 | cm
8595188136150 | 3615 | Teplotní senzor 12m - silikon stíněný 2x0,22mm | PT100-12 | 1161 | 1161 |  | 1. | 1. RELE > Modulové elektronické přístroje | 1. TERMOSTATY | Teplotní senzory | 90328900 |  | 0 | 288,7 | 288.7 | g | 1.8 | 25.5 | 19 | cm
8595188136372 | 3637 | Tlačítko (10 A/250 V AC) - rozpínací | USS-06/R | 72 | 72 |  | 1. | 1. RELE > Modulové elektronické přístroje | 1. OVLÁDACÍ A SIGNALIZAČNÍ PŘÍSTROJE | Spínače, tlačítka, přepínače | 85365080 |  | 0 | 8,1 | 8.1 | g | 25.4 | 20.6 | 14.7 | mm
8595188136433 | 3643 | Pomocné relé 1x16A přepínací, UNI | VS116U/zelená | 416 | 416 |  | 1. | 1. RELE > Modulové elektronické přístroje | 1. POMOCNÁ RELÉ A STYKAČE | Pomocné relé modulové | 85364900 | 5.83. | 0,059 | 59 | 69 | g | 70 | 25 | 97 | mm
8595188136440 | 3644 | Pomocné relé 3x8A přepínací, UNI | VS308U/zelená | 508 | 508 |  | 1. | 1. RELE > Modulové elektronické přístroje | 1. POMOCNÁ RELÉ A STYKAČE | Pomocné relé modulové | 85364900 | 5.83. | 0,08 | 80 | 90 | g | 70 | 25 | 97 | mm
8595188136754 | 3675 | Spínací hodiny digitální, 1 kanál, denní, týdenní, měsíční, roční program, 1x16A | SHT-3/UNI | 1290 | 1290 | Změna ceny | 1. | 1. RELE > Modulové elektronické přístroje | 1. SPÍNACÍ HODINY | 1. SPÍNACÍ HODINY | 85364900 | 5.83. | 0,117 | 117 | 228 | g | 61 | 78 | 97 | mm
8595188136808 | 3680 | Zvonkový transformátor | ZTR-8-8V | 450 | 450 |  | 1. | 1. RELE > Modulové elektronické přístroje | 1. NAPÁJECÍ ZDROJE | Zvonkové napájecí zdroje | 85043180 | 5.73. | 0,5208 | 310 | 310 | g | 64 | 90 | 35.6 | mm
8595188136815 | 3681 | Zvonkový transformátor | ZTR-8-12V | 473 | 473 |  | 1. | 1. RELE > Modulové elektronické přístroje | 1. NAPÁJECÍ ZDROJE | Zvonkové napájecí zdroje | 85043180 | 5.73. | 0,5208 | 310 | 310 | g | 64 | 90 | 35.6 | mm
8595188136914 | 3691 | Stmívač ovládaný tlačítky, signálem 0-10V, potencimetrem pro zátěže typu R-L, 10-500VA | DIM-6/230V | 3854 | 3854 | Do vyprodání zásob ! | 1. | 1. RELE > Modulové elektronické přístroje | 1. STMÍVAČE A REGULÁTORY OSVĚTLENÍ | R, L, C | 85364900 | 5.83. | 0,392 | 392 | 435 | g | 99 | 76.5 | 121 | mm
8595188137164 | 3716 | Termostat | TER-7 | 824 | 824 |  | 1. | 1. RELE > Modulové elektronické přístroje | 1. TERMOSTATY | Jednofunkční | 90321020 | 5.83. | 0,071 | 71 | 86 | g | 70 | 25 | 97 | mm
8595188138390 | 3839 | Termostat - rozsah -30.. + 10 °C | TER-3A | 1561 | 1561 |  | 1. | 1. RELE > Modulové elektronické přístroje | 1. TERMOSTATY | Jednofunkční | 90321020 | 5.83. | 0,064 | 64 | 79 | g | 70 | 25 | 97 | mm
8595188138406 | 3840 | Termostat - rozsah 0.. + 40 °C | TER-3B | 1561 | 1561 |  | 1. | 1. RELE > Modulové elektronické přístroje | 1. TERMOSTATY | Jednofunkční | 90321020 | 5.83. | 0,064 | 64 | 79 | g | 70 | 25 | 97 | mm
8595188138413 | 3841 | Termostat - rozsah +30.. +70 °C | TER-3C | 1561 | 1561 |  | 1. | 1. RELE > Modulové elektronické přístroje | 1. TERMOSTATY | Jednofunkční | 90321020 | 5.83. | 0,064 | 64 | 79 | g | 70 | 25 | 97 | mm
8595188138420 | 3842 | Termostat - rozsah 0.. +60 °C | TER-3D | 1561 | 1561 |  | 1. | 1. RELE > Modulové elektronické přístroje | 1. TERMOSTATY | Jednofunkční | 90321020 | 5.83. | 0,064 | 64 | 79 | g | 70 | 25 | 97 | mm
8595188138437 | 3843 | Termostat - rozsah 0.. + 60 °C | TER-3E | 754 | 754 |  | 1. | 1. RELE > Modulové elektronické přístroje | 1. TERMOSTATY | Jednofunkční | 90321020 | 5.83. | 0,064 | 64 | 79 | g | 70 | 25 | 97 | mm
8595188138444 | 3844 | Termostat - rozsah 0.. + 60 °C | TER-3F | 806 | 806 |  | 1. | 1. RELE > Modulové elektronické přístroje | 1. TERMOSTATY | Jednofunkční | 90321020 | 5.83. | 0,06 | 60 | 75 | g | 70 | 25 | 97 | mm
8595188138451 | 3845 | Termostat 0..+ 60 °C pro senzor PT100 | TER-3G | 1561 | 1561 |  | 1. | 1. RELE > Modulové elektronické přístroje | 1. TERMOSTATY | Jednofunkční | 90321020 | 5.83. | 0,068 | 68 | 83 | g | 70 | 25 | 97 | mm
8595188138468 | 3846 | Termostat - rozsah -15.. +45 °C | TER-3H | 1561 | 1561 |  | 1. | 1. RELE > Modulové elektronické přístroje | 1. TERMOSTATY | Jednofunkční | 90321020 | 5.83. | 0,064 | 64 | 79 | g | 70 | 25 | 97 | mm
8595188138475 | 3847 | Pomocné relé 1x16A přepínací, UNI | VS116U/modrá | 416 | 416 |  | 1. | 1. RELE > Modulové elektronické přístroje | 1. POMOCNÁ RELÉ A STYKAČE | Pomocné relé modulové | 85364900 | 5.83. | 0,059 | 59 | 69 | g | 70 | 25 | 97 | mm
8595188138482 | 3848 | Pomocné relé 1x16A přepínací, UNI | VS116U/bílá | 403 | 403 |  | 1. | 1. RELE > Modulové elektronické přístroje | 1. POMOCNÁ RELÉ A STYKAČE | Pomocné relé modulové | 85364900 | 5.83. | 0,059 | 59 | 69 | g | 70 | 25 | 97 | mm
8595188138505 | 3850 | Pomocné relé 3x8A přepínací, UNI | VS308U/modrá * | 481 | 481 |  | 1. | 1. RELE > Modulové elektronické přístroje | 1. POMOCNÁ RELÉ A STYKAČE | Pomocné relé modulové | 85364900 | 5.83. | 0,08 | 80 | 90 | g | 70 | 25 | 97 | mm
8595188138512 | 3851 | Pomocné relé 3x8A přepínací, UNI | VS308U/bílá * | 481 | 481 |  | 1. | 1. RELE > Modulové elektronické přístroje | 1. POMOCNÁ RELÉ A STYKAČE | Pomocné relé modulové | 85364900 | 5.83. | 0,08 | 80 | 90 | g | 70 | 25 | 97 | mm
8595188139106 | 3910 | Rozšiřující výkonový modul k výrobku DIM-6 | DIM6-3M-P/230V | 1229 | 1229 | Do vyprodání zásob ! | 1. | 1. RELE > Modulové elektronické přístroje | 1. STMÍVAČE A REGULÁTORY OSVĚTLENÍ | R, L, C | 85364900 | 5.83. | 0,13 | 130 | 150 | g | 65 | 90 | 52 | mm
8595188139281 | 3928 | Zvonkový transformátor | ZTR-15-12V | 600 | 600 |  | 1. | 1. RELE > Modulové elektronické přístroje | 1. NAPÁJECÍ ZDROJE | Zvonkové napájecí zdroje | 85043180 | 5.83. | 0,65 | 650 | 650 | g | 65 | 90 | 52 | mm
8595188140560 | 4056 | Soumrakový světelný spínač s krytím IP65, vestavěný senzor světla | SOU-3/230 | 806 | 806 |  | 1. | 1. RELE > Modulové elektronické přístroje | 1. SOUMRAKOVÉ SPÍNAČE | 1. SOUMRAKOVÉ SPÍNAČE | 85364900 | 5.83. | 0,117 | 117 | 142 | g | 90 | 50 | 100 | mm
8595188140577 | 4057 | Venkovní termostat s krytím IP 65, 3 teplot. rozsahy -30 .. +65°C | TEV-4 | 1274 | 1274 |  | 1. | 1. RELE > Modulové elektronické přístroje | 1. TERMOSTATY | V krytí IP 65 | 90321020 | 5.83. | 0,123 | 123 | 146 | g | 65 | 40 | 165 | mm
8595188140690 | 4069 | Stmívač pro LED žárovky a stmívatelné úsporné zářivky | DIM-15/230V | 1049 | 1049 |  | 1. | 1. RELE > Modulové elektronické přístroje | 1. STMÍVAČE A REGULÁTORY OSVĚTLENÍ | LED, ESL | 85364900 | 5.83. | 0,058 | 58 | 78 | g | 70 | 25 | 97 | mm
8594030334089 | 408 | Napájecí zdroj, AC i DC výstupní napětí 24 V, nestabilizované | ZNP-10/24V | 637 | 637 |  | 1. | 1. RELE > Modulové elektronické přístroje | 1. NAPÁJECÍ ZDROJE | Nestabilizované napájecí zdroje | 85044095 | 5.83. | 0,388 | 388 | 388 | g | 61 | 78 | 97 | mm
8595188143776 | 4377 | Univerzální smtívač R, L, C, ESL, LED | SMR-M | 1010 | 1010 |  | 1. | 1. RELE > Modulové elektronické přístroje | 1. STMÍVAČE A REGULÁTORY OSVĚTLENÍ | LED, ESL | 85364900 | 5.83. | 0,033 | 33 | 60 | g | 39 | 102 | 82 | mm
8595188143783 | 4378 | Napájecí zdroj | PSB-10-24 | 819 | 819 |  | 1. | 1. RELE > Modulové elektronické přístroje | 1. NAPÁJECÍ ZDROJE | Spínané, stabilizované napájecí zdroje | 85364900 | 5.83. | 0,078 | 78 | 98 | g | 100 | 45 | 60 | mm
8595188136051 | 4470 | Pomocné relé 3x16A přepínací, AC 230V | VS316/230V bílá | 588 | 588 |  | 1. | 1. RELE > Modulové elektronické přístroje | 1. POMOCNÁ RELÉ A STYKAČE | Pomocné relé modulové | 85364900 | 5.83. | 0,093 | 93 | 103 | g | 70 | 25 | 97 | mm
8595188135559 | 4471 | Pomocné relé 3x16A přepínací, AC 230V | VS316/230V červená | 554 | 554 |  | 1. | 1. RELE > Modulové elektronické přístroje | 1. POMOCNÁ RELÉ A STYKAČE | Pomocné relé modulové | 85364900 | 5.83. | 0,093 | 93 | 103 | g | 70 | 25 | 97 | mm
8595188136075 | 4472 | Pomocné relé 3x16A přepínací, AC 230V | VS316/230V zelená | 603 | 603 |  | 1. | 1. RELE > Modulové elektronické přístroje | 1. POMOCNÁ RELÉ A STYKAČE | Pomocné relé modulové | 85364900 | 5.83. | 0,093 | 93 | 103 | g | 70 | 25 | 97 | mm
8595188136068 | 4474 | Pomocné relé 3x16A přepínací, AC 230V | VS316/230V modrá | 592 | 592 |  | 1. | 1. RELE > Modulové elektronické přístroje | 1. POMOCNÁ RELÉ A STYKAČE | Pomocné relé modulové | 85364900 | 5.83. | 0,093 | 93 | 103 | g | 70 | 25 | 97 | mm
8595188144933 | 4493 | Regulátor intenzity osvětlení R,L,C,ESL,LED | LIC-1 + fotosenzor SKS | 856 | 856 | Změna ceny | 1. | 1. RELE > Modulové elektronické přístroje | 1. STMÍVAČE A REGULÁTORY OSVĚTLENÍ | Regulátory osvětlení | 85364900 | 5.83. | 0,066 | 66 | 111 | g | 61 | 78 | 97 | mm
8595188145022 | 4502 | Spínaný stabilizovaný napájecí zdroj | PSB-10-12 | 819 | 819 |  | 1. | 1. RELE > Modulové elektronické přístroje | 1. NAPÁJECÍ ZDROJE | Spínané, stabilizované napájecí zdroje | 85364900 | 5.83. | 0,078 | 78 | 98 | g | 100 | 45 | 60 | mm
8595188145176 | 4517 | Super-multifunkční relé, 9 funkcí, 3-vodič připojení (funguje bez NULY), výstup triak 10-160VA | SMR-K | 387 | 387 |  | 1. | 1. RELE > Modulové elektronické přístroje | 1. ČASOVÁ RELÉ | Multifunkční BOX | 85364900 | 5.83. | 0,027 | 27 | 54 | g | 39 | 102 | 82 | mm
8595188145978 | 4597 | Optická signalizace stavu v 3F | MPS-1 | 590 | 590 |  | 1. | 1. RELE > Modulové elektronické přístroje | 1. OVLÁDACÍ A SIGNALIZAČNÍ PŘÍSTROJE | 1. OVLÁDACÍ A SIGNALIZAČNÍ PŘÍSTROJE | 85364900 | 5.83. | 0,048 | 48 | 63 | g | 70 | 25 | 97 | mm
8595188124478 | 4698 | Digitální termostat s integrovanými spínacími hodinami | TER-9 /230V | 2834 | 2834 |  | 1. | 1. RELE > Modulové elektronické přístroje | 1. TERMOSTATY | Multifunkční | 90321020 | 5.83. | 0,15 | 150 | 174 | g | 95 | 75 | 105 | mm
8595188129190 | 4699 | Termostat + spínací hodiny, rozsah -40 .. +110 °C, výstup 2x 8A | TER-9 /24V | 2834 | 2834 |  | 1. | 1. RELE > Modulové elektronické přístroje | 1. TERMOSTATY | Jednofunkční | 90321020 | 5.83. | 0,113 | 113 | 300 | g | 95 | 75 | 105 | mm
8595188147545 | 4754 | Pomocné relé 1x16A přepínací, AC 230V, AC/DC 24V | VS116B/230 | 455 | 455 |  | 1. | 1. RELE > Modulové elektronické přístroje | 1. POMOCNÁ RELÉ A STYKAČE | Pomocné relé modulové | 85364900 | 5.83. | 0,048 | 48 | 63 | g | 100 | 45 | 60 | mm
8595188136655 | 5158 | Spínaný stabilizovaný regulovatelný zdroj | PS-30-R | 1028 | 1028 |  | 1. | 1. RELE > Modulové elektronické přístroje | 1. NAPÁJECÍ ZDROJE | Regulovatelné nápájecí zdroje | 85364900 | 5.83. | 0,163 | 163 | 183 | g | 61 | 78 | 97 | mm
8594030337806 | 5539 | Dvojitý termostat s rozsahem -40 až +110 °C | TER-4/230V | 2198 | 2198 | Do vyprodání zásob ! | 1. | 1. RELE > Modulové elektronické přístroje | 1. TERMOSTATY | Multifunkční | 90321020 | 5.83. | 0,24 | 240 | 260 | g | 61 | 78 | 97 | mm
8595188170772 | 7077 | Schodišťový automat | CRM-4/230V | 657 | 657 |  | 1. | 1. RELE > Modulové elektronické přístroje | 1. SCHODIŠŤOVÉ AUTOMATY | 1. SCHODIŠŤOVÉ AUTOMATY | 85364900 | 5.83. | 0,056 | 56 | 71 | g | 64 | 90 | 17.6 | mm
8595188112444 | 7078 | Multifunkční časové relé | CRM-91H/230V | 743 | 743 |  | 1. | 1. RELE > Modulové elektronické přístroje | 1. ČASOVÁ RELÉ | Multifunkční DIN | 85364900 | 5.83. | 0,056 | 56 | 67 | g | 70 | 25 | 97 | mm
8595188174534 | 7453 | Multifunkční časové relé s LCD displejem | CRM-100 | 1049 | 1049 |  | 1. | 1. RELE > Modulové elektronické přístroje | 1. ČASOVÁ RELÉ | Digitální | 91070000 | 5.83. | 0,078 | 78 | 78 | g | 97.5 | 22.5 | 95 | mm
8595188112420 | 7521 | Multifunkční časové relé | CRM-91H/UNI | 809 | 809 |  | 1. | 1. RELE > Modulové elektronické přístroje | 1. ČASOVÁ RELÉ | Multifunkční DIN | 85364900 | 5.83. | 0,061 | 61 | 72 | g | 70 | 25 | 97 | mm
8595188175517 | 7551 | Soumrakový spínač analogový, vč. externího senzoru | SOU-1/230V + fotosenzor SKS | 740 | 740 | Změna ceny | 1. | 1. RELE > Modulové elektronické přístroje | 1. SOUMRAKOVÉ SPÍNAČE | 1. SOUMRAKOVÉ SPÍNAČE | 85364900 | 5.83. | 0,063 | 63 | 103 | g | 61 | 78 | 97 | mm
8595188175548 | 7554 | Multifunkční časové relé s potlačením zpoždění | CRM-111H/UNI | 809 | 809 |  | 1. | 1. RELE > Modulové elektronické přístroje | 1. ČASOVÁ RELÉ | Multifunkční DIN | 85364900 | 5.83. | 0,062 | 62 | 77 | g | 64 | 17.6 | 90 | mm
8595188175555 | 7555 | Multifunkční časové relé s galvanicky odděleným ovládacím vstupem | CRM-121H/UNI | 817 | 817 |  | 1. | 1. RELE > Modulové elektronické přístroje | 1. ČASOVÁ RELÉ | Multifunkční DIN | 85364900 | 5.83. | 0,072 | 72 | 87 | g | 64 | 17.6 | 90 | mm
8595188175562 | 7556 | Multifunkční časové relé se třemi ovládacími vstupy | CRM-131H/UNI | 844 | 844 |  | 1. | 1. RELE > Modulové elektronické přístroje | 1. ČASOVÁ RELÉ | Multifunkční DIN | 85364900 | 5.83. | 0,061 | 61 | 76 | g | 64 | 17.6 | 90 | mm
8595188175579 | 7557 | Multifunkční časové relé s bezpotenciálovým ovládacím vstupem | PTRM-216K/UNI | 994 | 994 |  | 1. | 1. RELE > Modulové elektronické přístroje | 1. ČASOVÁ RELÉ | Paticové | 85364900 | 5.83. | 0,108 | 108 | 129 | g | 89 | 48 | 48 | mm
8595188175586 | 7558 | Multifunkční časové relé s bezpotenciálovým ovládacím vstupem | PTRM-216T/UNI | 939 | 939 |  | 1. | 1. RELE > Modulové elektronické přístroje | 1. ČASOVÁ RELÉ | Paticové | 85364900 | 5.83. | 0,111 | 111 | 132 | g | 79 | 48 | 48 | mm
8595188175593 | 7559 | Multifunkční časové relé se třemi ovládacími vstupy | PTRA-216K/UNI | 1064 | 1064 |  | 1. | 1. RELE > Modulové elektronické přístroje | 1. ČASOVÁ RELÉ | Paticové | 85364900 | 5.83. | 0,108 | 108 | 129 | g | 89 | 48 | 48 | mm
8595188175609 | 7560 | Multifunkční časové relé se třemi ovládacími vstupy | PTRA-216T/UNI | 1008 | 1008 |  | 1. | 1. RELE > Modulové elektronické přístroje | 1. ČASOVÁ RELÉ | Paticové | 85364900 | 5.83. | 0,111 | 111 | 132 | g | 79 | 48 | 48 | mm
8595188112468 | 7561 | Multifunkční časové relé | CRM-93H/UNI | 935 | 935 |  | 1. | 1. RELE > Modulové elektronické přístroje | 1. ČASOVÁ RELÉ | Multifunkční DIN | 85364900 | 5.83. | 0,085 | 85 | 100 | g | 25 | 70 | 97 | mm
8595188112789 | 7562 | Multifunkční časové relé | CRM-93H/230V | 842 | 842 |  | 1. | 1. RELE > Modulové elektronické přístroje | 1. ČASOVÁ RELÉ | Multifunkční DIN | 85364900 | 5.83. | 0,08 | 80 | 95 | g | 25 | 70 | 97 | mm
8595188113007 | 7668 | Asymetrický blikač | CRM-2H/UNI | 911 | 911 |  | 1. | 1. RELE > Modulové elektronické přístroje | 1. ČASOVÁ RELÉ | Multifunkční DIN | 85364900 | 5.83. | 0,062 | 62 | 73 | g | 25 | 70 | 97 | mm
8595188112437 | 7669 | Zpožděný rozběh hvězda / trojúhelník | CRM-2T/UNI | 948 | 948 |  | 1. | 1. RELE > Modulové elektronické přístroje | 1. ČASOVÁ RELÉ | Multifunkční DIN | 85364900 | 5.83. | 0,078 | 78 | 89 | g | 25 | 70 | 97 | mm
8595188117401 | 7670 | Zpožďovací jednotka, 2-kanálová | SJR-2/UNI | 883 | 883 |  | 1. | 1. RELE > Modulové elektronické přístroje | 1. ČASOVÁ RELÉ | Multifunkční DIN | 85364900 | 5.83. | 0,079 | 79 | 90 | g | 25 | 70 | 97 | mm
8595188178617 | 7861 | Multifunkční časové relé s potlačením zpoždění | PTRM-216KP/UNI | 1007 | 1007 |  | 1. | 1. RELE > Modulové elektronické přístroje | 1. ČASOVÁ RELÉ | Paticové | 85364900 | 5.83. | 0,108 | 108 | 129 | g | 89 | 48 | 48 | mm
8595188179386 | 7938 | Multifunkční časové relé s potlačením zpoždění | PTRM-216TP/UNI | 951 | 951 |  | 1. | 1. RELE > Modulové elektronické přístroje | 1. ČASOVÁ RELÉ | Paticové | 85364900 | 5.83. | 0,111 | 111 | 132 | g | 79 | 48 | 48 | mm
8595188180382 | 8038 | Jednofunkční časové relé | CRM-181J/UNI ZR | 647 | 647 |  | 1. | 1. RELE > Modulové elektronické přístroje | 1. ČASOVÁ RELÉ | Jednofunkční | 85364900 | 5.83. | 0,061 | 61 | 76 | g | 64 | 90 | 17.6 | mm
8595188180399 | 8039 | Jednofunkční časové relé | CRM-181J/UNI ZN | 647 | 647 |  | 1. | 1. RELE > Modulové elektronické přístroje | 1. ČASOVÁ RELÉ | Jednofunkční | 85364900 | 5.83. | 0,061 | 61 | 76 | g | 64 | 90 | 17.6 | mm
8595188180405 | 8040 | Jednofunkční časové relé | CRM-181J/UNI BL | 647 | 647 |  | 1. | 1. RELE > Modulové elektronické přístroje | 1. ČASOVÁ RELÉ | Jednofunkční | 85364900 | 5.83. | 0,061 | 61 | 76 | g | 64 | 90 | 17.6 | mm
8595188180412 | 8041 | Jednofunkční časové relé | CRM-181J/UNI OD | 647 | 647 |  | 1. | 1. RELE > Modulové elektronické přístroje | 1. ČASOVÁ RELÉ | Jednofunkční | 85364900 | 5.83. | 0,061 | 61 | 76 | g | 64 | 90 | 17.6 | mm
8595188180467 | 8046 | Soumrakový spínač s fotosenzorem | SOU-1/UNI + fotosenzor SKS-100 | 777 | 777 | Změna ceny | 1. | 1. RELE > Modulové elektronické přístroje | 1. SOUMRAKOVÉ SPÍNAČE | 1. SOUMRAKOVÉ SPÍNAČE | 85364900 | 5.83. | 0,071 | 71 | 110 | g | 25 | 70 | 97 | mm
8595188180474 | 8047 | Napájecí zdroj | PS1M-15/12V | 432 | 432 |  | 1. | 1. RELE > Modulové elektronické přístroje | 1. NAPÁJECÍ ZDROJE | Spínané, stabilizované napájecí zdroje | 85043180 | 5.83. | 0,087 | 87 | 87 | g | 58 | 18 | 90 | mm
8595188180481 | 8048 | Napájecí zdroj | PS1M-15/24V | 432 | 432 |  | 1. | 1. RELE > Modulové elektronické přístroje | 1. NAPÁJECÍ ZDROJE | Spínané, stabilizované napájecí zdroje | 85043180 | 5.83. | 0,087 | 87 | 87 | g | 58 | 18 | 90 | mm
8595188180498 | 8049 | Napájecí zdroj | PS2M-24/12V | 666 | 666 |  | 1. | 1. RELE > Modulové elektronické přístroje | 1. NAPÁJECÍ ZDROJE | Spínané, stabilizované napájecí zdroje | 85043180 | 5.83. | 0,143 | 143 | 143 | g | 58 | 35 | 90 | mm
8595188180504 | 8050 | Napájecí zdroj | PS2M-30/24V | 600 | 600 |  | 1. | 1. RELE > Modulové elektronické přístroje | 1. NAPÁJECÍ ZDROJE | Spínané, stabilizované napájecí zdroje | 85043180 | 5.83. | 0,143 | 143 | 143 | g | 58 | 35 | 90 | mm
8595188180511 | 8051 | Napájecí zdroj | PS3M-54/12V | 759 | 759 |  | 1. | 1. RELE > Modulové elektronické přístroje | 1. NAPÁJECÍ ZDROJE | Spínané, stabilizované napájecí zdroje | 85043180 | 5.83. | 0,211 | 211 | 211 | g | 58 | 52.5 | 90 | mm
8595188180528 | 8052 | Napájecí zdroj | PS3M-60/24V | 759 | 759 |  | 1. | 1. RELE > Modulové elektronické přístroje | 1. NAPÁJECÍ ZDROJE | Spínané, stabilizované napájecí zdroje | 85043180 | 5.83. | 0,211 | 211 | 211 | g | 58 | 52.5 | 90 | mm
8595188180535 | 8053 | Napájecí zdroj | PS4M-85/12V | 978 | 978 |  | 1. | 1. RELE > Modulové elektronické přístroje | 1. NAPÁJECÍ ZDROJE | Spínané, stabilizované napájecí zdroje | 85043180 | 5.83. | 0,291 | 291 | 291 | g | 58 | 70 | 90 | mm
8595188180542 | 8054 | Napájecí zdroj | PS4M-92/24V | 978 | 978 |  | 1. | 1. RELE > Modulové elektronické přístroje | 1. NAPÁJECÍ ZDROJE | Spínané, stabilizované napájecí zdroje | 85043180 | 5.83. | 0,291 | 291 | 291 | g | 58 | 70 | 90 | mm
8595188180580 | 8058 | Jednofunkční časové relé | CRM-183J/UNI BL | 738 | 738 |  | 1. | 1. RELE > Modulové elektronické přístroje | 1. ČASOVÁ RELÉ | Jednofunkční | 85364900 | 5.83. | 0,084 | 84 | 100 | g | 25 | 70 | 97 | mm
8595188180597 | 8059 | Jednofunkční časové relé | CRM-183J/UNI OD | 738 | 738 |  | 1. | 1. RELE > Modulové elektronické přístroje | 1. ČASOVÁ RELÉ | Jednofunkční | 85364900 | 5.83. | 0,084 | 84 | 100 | g | 25 | 70 | 97 | mm
8595188180603 | 8060 | Jednofunkční časové relé | CRM-183J/UNI ZN | 738 | 738 |  | 1. | 1. RELE > Modulové elektronické přístroje | 1. ČASOVÁ RELÉ | Jednofunkční | 85364900 | 5.83. | 0,084 | 84 | 100 | g | 25 | 70 | 97 | mm
8595188180610 | 8061 | Jednofunkční časové relé | CRM-183J/UNI ZR | 738 | 738 |  | 1. | 1. RELE > Modulové elektronické přístroje | 1. ČASOVÁ RELÉ | Jednofunkční | 85364900 | 5.83. | 0,084 | 84 | 100 | g | 25 | 70 | 97 | mm
8595188180634 | 8063 | Multifunkční časové relé s potlačením zpoždění | CRM-113H/UNI | 935 | 935 |  | 1. | 1. RELE > Modulové elektronické přístroje | 1. ČASOVÁ RELÉ | Multifunkční DIN | 85364900 | 5.83. | 0,085 | 85 | 100 | g | 25 | 70 | 97 | mm
8594030337288 | 8073 | Externí fotosenzor | SKS-100 | 252 | 252 | Změna ceny | 1. | 1. RELE > Modulové elektronické přístroje | 1. PŘÍSLUŠENSTVÍ RELÉ | 1. PŘÍSLUŠENSTVÍ RELÉ | 85389099 | 5.69. | 0,0063 | 15 | 22 | g | 25 | 60 | 25 | mm
8595188124553 | 8144 | Asymetrický blikač | CRM-2HE/UNI | 1143 | 1143 |  | 1. | 1. RELE > Modulové elektronické přístroje | 1. ČASOVÁ RELÉ | Speciální | 85364900 | 5.83. | 0,062 | 62 | 73 | g | 25 | 70 | 97 | mm
8595188118958 | 8145 | Multifunkční časové relé s externím ovládáním | CRM-91HE/UNI | 908 | 908 |  | 1. | 1. RELE > Modulové elektronické přístroje | 1. ČASOVÁ RELÉ | Speciální | 85364900 | 5.83. | 0,069 | 69 | 83 | g | 70 | 25 | 97 | mm
8595188181617 | 8161 | Multifunkční časové relé - ekonomická verze | CRM-161 | 683 | 683 |  | 1. | 1. RELE > Modulové elektronické přístroje | 1. ČASOVÁ RELÉ | Multifunkční DIN | 85364900 | 5.83. | 0,062 | 62 | 72 | g | 25 | 70 | 97 | mm
8598188181892 | 8189 | Vhodná k jednoduchému propojení kontaktů A1, A2 u 1-modulových výrobků o šířce 17.5mm | Propojovací lišta CB-17-8 | 579 | 579 |  | 1. | 1. RELE > Modulové elektronické přístroje | 1. PŘÍSLUŠENSTVÍ RELÉ | 1. PŘÍSLUŠENSTVÍ RELÉ | 85389099 |  | 0 | 60 | 0 | kg | 0 | 0 | 0 | m
8595188140584 | 8207 | Hygrostat s rozsahem vlhkosti 0 až 90% ve zvýšeném krytí | RHV-1 | 2088 | 2088 |  | 1. | 1. RELE > Modulové elektronické přístroje | 1. TERMOSTATY | Hygrotermostaty | 90321020 | 5.83. | 0,124 | 124 | 147 | g | 34 | 153 | 62 | mm
8595188137263 | 8208 | Hygrotermostat s rozsahem teploty 0 až +60 °C a vlhkostí 50 až 90% RHT-1 | RHT-1 | 1625 | 1625 |  | 1. | 1. RELE > Modulové elektronické přístroje | 1. TERMOSTATY | Hygrotermostaty | 90321020 | 5.83. | 0,063 | 63 | 63 | g | 64 | 90 | 17.6 | mm
8595188182119 | 8211 | Analogové spínací hodiny s denním programem | ATS-1DR | 676 | 676 |  | 1. | 1. RELE > Modulové elektronické přístroje | 1. SPÍNACÍ HODINY | 1. SPÍNACÍ HODINY | 85364900 | 5.83. | 0,073 | 73 | 73 | g | 65 | 18 | 90 | mm
8595188182126 | 8212 | Analogové spínací hodiny s denním programem | ATS-2D | 754 | 754 |  | 1. | 1. RELE > Modulové elektronické přístroje | 1. SPÍNACÍ HODINY | 1. SPÍNACÍ HODINY | 85364900 | 5.83. | 0,117 | 117 | 117 | g | 79 | 44 | 97 | m
8595188182140 | 8214 | Analogové spínací hodiny s týdenním programem | ATS-2WR | 995 | 995 |  | 1. | 1. RELE > Modulové elektronické přístroje | 1. SPÍNACÍ HODINY | 1. SPÍNACÍ HODINY | 85364900 | 5.83. | 0,117 | 117 | 117 | g | 79 | 44 | 97 | mm
8595188142069 | 8215 | Asymetrický blikač s externími potenciometry | CRM-2HE/UNI + 2x potenciometr | 1658 | 1658 |  | 1. | 1. RELE > Modulové elektronické přístroje | 1. ČASOVÁ RELÉ | Jednofunkční | 85364900 | 5.83. | 0,062 | 62 | 125 | g | 25 | 70 | 97 | mm
8595188142052 | 8216 | Multifunkční časové relé s externím potenciometrem | CRM-91HE/UNI + 1x potenciometr | 1164 | 1164 |  | 1. | 1. RELE > Modulové elektronické přístroje | 1. ČASOVÁ RELÉ | Multifunkční DIN | 85364900 | 5.83. | 0,069 | 69 | 114 | g | 25 | 70 | 97 | mm
8595188182171 | 8217 | Analogové spínací hodiny s denním programem | ATS-1DR | 676 | 676 |  | 1. | 1. RELE > Modulové elektronické přístroje | 1. SPÍNACÍ HODINY | 1. SPÍNACÍ HODINY | 85364900 | 5.83. | 0,073 | 73 | 73 | g | 65 | 18 | 90 | mm
8595188182188 | 8218 | Analogové spínací hodiny s denním programem | ATS-2DR | 938 | 938 |  | 1. | 1. RELE > Modulové elektronické přístroje | 1. SPÍNACÍ HODINY | 1. SPÍNACÍ HODINY | 85364900 | 5.83. | 0,114 | 114 | 131 | g | 79 | 44 | 97 | mm
8595188115896 | 8224 | Paměťové relé | MR-41/UNI | 599 | 599 |  | 1. | 1. RELE > Modulové elektronické přístroje | 1. PAMĚŤOVÁ RELÉ | 1. PAMĚŤOVÁ RELÉ | 85364900 | 5.83. | 0,064 | 64 | 79 | g | 70 | 25 | 97 | mm
8595188182256 | 8225 | Paměťové relé | MR-42/UNI | 754 | 754 |  | 1. | 1. RELE > Modulové elektronické přístroje | 1. PAMĚŤOVÁ RELÉ | 1. PAMĚŤOVÁ RELÉ | 85364900 | 5.83. | 0,088 | 88 | 103 | g | 70 | 25 | 97 | mm
8595188182331 | 8233 | Externí fotosenzor | SKS-200 | 419 | 419 |  | 1. | 1. RELE > Modulové elektronické přístroje | 1. PŘÍSLUŠENSTVÍ RELÉ | 1. PŘÍSLUŠENSTVÍ RELÉ | 85389099 | 5.69. | 0,00672 | 16 | 18 | g | 23 | 23 | 60 | mm
8595188182348 | 8234 | Soumrakový a světelný digitální spínač s integrovanými spínacími hodinami | SOU-2/230V+fotosenzor SKS 200 | 2055 | 2055 |  | 1. | 1. RELE > Modulové elektronické přístroje | 1. SOUMRAKOVÉ SPÍNAČE | 1. SOUMRAKOVÉ SPÍNAČE | 85364900 | 5.83. | 0,145 | 145 | 186 | g | 60 | 80 | 95 | mm
8595188182355 | 8235 | Soumrakový a světelný digitální spínač s integrovanými spínacími hodinami | SOU-2/230V | 1743 | 1743 |  | 1. | 1. RELE > Modulové elektronické přístroje | 1. SOUMRAKOVÉ SPÍNAČE | 1. SOUMRAKOVÉ SPÍNAČE | 85364900 | 5.83. | 0,14 | 140 | 156 | g | 45 | 78 | 98 | mm
8595188115889 | 8248 | Paměťové relé | MR-41/230V | 481 | 481 |  | 1. | 1. RELE > Modulové elektronické přístroje | 1. PAMĚŤOVÁ RELÉ | 1. PAMĚŤOVÁ RELÉ | 85364900 | 5.83. | 0,061 | 61 | 76 | g | 70 | 25 | 97 | mm
8595188182492 | 8249 | Paměťové relé | MR-42/230V | 623 | 623 |  | 1. | 1. RELE > Modulové elektronické přístroje | 1. PAMĚŤOVÁ RELÉ | 1. PAMĚŤOVÁ RELÉ | 85364900 | 5.83. | 0,085 | 85 | 100 | g | 70 | 25 | 97 | mm
8595188112291 | 8381 | Zpožděný rozběh hvězda /trojúhelník | CRM-2T/230V | 870 | 870 |  | 1. | 1. RELE > Modulové elektronické přístroje | 1. ČASOVÁ RELÉ | Multifunkční DIN | 85364900 | 5.83. | 0,078 | 78 | 89 | g | 25 | 70 | 97 | mm
8595188124201 | 8395 | Asymetrický blikač | CRM-2H/230V | 806 | 806 |  | 1. | 1. RELE > Modulové elektronické přístroje | 1. ČASOVÁ RELÉ | Multifunkční DIN | 85364900 | 5.83. | 0,062 | 62 | 73 | g | 25 | 70 | 97 | mm
8595188116015 | 8396 | Zpožďovací jednotka, 2-kanálová | SJR-2/230V | 806 | 806 |  | 1. | 1. RELE > Modulové elektronické přístroje | 1. ČASOVÁ RELÉ | Multifunkční DIN | 85364900 | 5.83. | 0,079 | 79 | 90 | g | 25 | 70 | 97 | mm
8595188184113 | 8411 | Časové relé úspory energie | CRM-101/UNI | 739 | 739 |  | 1. | 1. RELE > Modulové elektronické přístroje | 1. ČASOVÁ RELÉ | Multifunkční DIN | 85364900 | 5.83. | 0,07 | 70 | 86 | g | 25 | 70 | 97 | mm
8595188184205 | 8420 | Soumrakový spínač - analogový | SOU-1/UNI | 643 | 643 |  | 1. | 1. RELE > Modulové elektronické přístroje | 1. SOUMRAKOVÉ SPÍNAČE | 1. SOUMRAKOVÉ SPÍNAČE | 85364900 | 5.83. | 0,066 | 66 | 76 | g | 25 | 70 | 97 | mm
8595188184212 | 8421 | Soumrakový spínač - analogový | SOU-1/230V | 574 | 574 |  | 1. | 1. RELE > Modulové elektronické přístroje | 1. SOUMRAKOVÉ SPÍNAČE | 1. SOUMRAKOVÉ SPÍNAČE | 85364900 | 5.83. | 0,063 | 63 | 73 | g | 25 | 70 | 97 | mm
8595188184816 | 8481 | Multifunkční časové relé (bezšroubové svorky) | CRM-91H/UNI-SL | 889 | 889 |  | 1. | 1. RELE > Modulové elektronické přístroje | 1. ČASOVÁ RELÉ | Multifunkční DIN | 85364900 | 5.83. | 0,058 | 58 | 72 | g | 25 | 70 | 97 | mm
8595188184823 | 8482 | Multifunkční časové relé (bezšroubové svorky) | CRM-93H/UNI-SL | 1029 | 1029 |  | 1. | 1. RELE > Modulové elektronické přístroje | 1. ČASOVÁ RELÉ | Multifunkční DIN | 85364900 | 5.83. | 0,079 | 79 | 93 | g | 25 | 70 | 97 | mm
8594030331750 | 8484 | Analogový napájecí zdroj - regulovatelný | ZSR-30 | 1038 | 1038 |  | 1. | 1. RELE > Modulové elektronické přístroje | 1. NAPÁJECÍ ZDROJE | Regulovatelné nápájecí zdroje | 85044095 | 5.83. | 0,419 | 419 | 419 | g | 61 | 78 | 97 | mm
8595188184854 | 8485 | Multifunkční digitální spínací hodiny s Wi-Fi připojením | SHT-13/2 | 1798 | 1798 | Novinka ! | 1. | 1. RELE > Modulové elektronické přístroje | 1. SPÍNACÍ HODINY | 1. SPÍNACÍ HODINY | 85364900 | 5.83. | 0,121 | 121 | 135 | g | 79 | 44 | 97 | mm
8595188116008 | 8506 | Multifunkční časové relé - SSR | CRM-9S/UNI | 740 | 740 |  | 1. | 1. RELE > Modulové elektronické přístroje | 1. ČASOVÁ RELÉ | Multifunkční DIN | 85364900 | 5.83. | 0,055 | 55 | 72 | g | 70 | 25 | 97 | mm
8595188185332 | 8533 | Dvojitý termostat s rozsahem -40 .. +110 °C | TER-4/UNI | 2298 | 2298 |  | 1. | 1. RELE > Modulové elektronické přístroje | 1. TERMOSTATY | Multifunkční | 90321020 | 5.83. | 0,148 | 148 | 168 | g | 61 | 78 | 97 | mm
8595188189071 | 8907 | Multifunkční spínací hodiny | SHT-13/1 | 1688 | 1688 | Novinka ! | 1. | 1. RELE > Modulové elektronické přístroje | 1. SPÍNACÍ HODINY | 1. SPÍNACÍ HODINY | 85364900 | 5.83. | 0,109 | 109 | 125 | g | 79 | 44 | 97 | mm
8595188189286 | 8928 | Super multifunkční časové relé - bezšroubové | SMR-B-SL/230V | připravujeme | připravujeme | Novinka ! | 1. | 1. RELE > Modulové elektronické přístroje | 1. ČASOVÁ RELÉ | Multifunkční BOX | 85364900 | 5.83. | 0,03 | 30 | 50 | g | 30 | 50 | 50 | mm
8595188189514 | 8951 | Multifunkční časové relé se zpožděním po odpojení napájení | CRM-71TO/UNI | 896 | 896 | Novinka ! | 1. | 1. RELE > Modulové elektronické přístroje | 1. ČASOVÁ RELÉ | Speciální | 85364900 | 5.83. | 0,062 | 62 | 76 | g | 70 | 25 | 97 | mm
8595188189521 | 8952 | Multifunkční časové relé se zpožděním po odpojení napájení | CRM-72TO/UNI | 936 | 936 | Novinka ! | 1. | 1. RELE > Modulové elektronické přístroje | 1. ČASOVÁ RELÉ | Speciální | 85364900 | 5.83. | 0,071 | 71 | 96 | g | 70 | 25 | 97 | mm
8595188191210 | 9121 | Programovatelný schodišťový automat | CRM-47 | 711 | 711 | Inovace! | 1. | 1. RELE > Modulové elektronické přístroje | 1. SCHODIŠŤOVÉ AUTOMATY | 1. SCHODIŠŤOVÉ AUTOMATY | 85364900 | 5.83. | 0,054 | 54 | 66 | g | 25 | 70 | 97 | mm
8595188191227 | 9122 | Tester nouzového osvětlení | CRM-48 | 711 | 711 | Novinka ! | 1. | 1. RELE > Modulové elektronické přístroje | 1. SCHODIŠŤOVÉ AUTOMATY | 1. SCHODIŠŤOVÉ AUTOMATY | 85364900 | 5.83. | 0,053 | 53 | 65 | g | 25 | 70 | 97 | mm
8595188192279 | 9227 | Multifunkční spínací hodiny s Wi-Fi připojením | SHT-14 | 1250 | 1250 | Novinka ! | 1. | 1. RELE > Modulové elektronické přístroje | 1. SPÍNACÍ HODINY | 1. SPÍNACÍ HODINY | 85364900 | 5.83. | 0,064 | 64 | 97 | g | 79 | 44 | 97 | mm
8595188192309 | 9230 | Řízený univerzální stmívač | DIM-7 | připravujeme | připravujeme | Novinka ! | 1. | 1. RELE > Modulové elektronické přístroje | 1. STMÍVAČE A REGULÁTORY OSVĚTLENÍ | R, L, C | 85364900 | 5.83. | 0,4 | 400 | 440 | g | 99 | 76.5 | 121 | mm
8595188124331 | 9247 | USS měnitelný modul (LED červená) | USS-10 (červená) | připravujeme | připravujeme | Novinka ! | 1. | 1. RELE > Modulové elektronické přístroje | 1. OVLÁDACÍ A SIGNALIZAČNÍ PŘÍSTROJE | Signálky k modulu USS | 85365080 | 5.83. | 0,008 | 8 | 8 | g | 25.4 | 20.6 | 14.7 | mm
8595188124348 | 9292 | USS měnitelný modul (LED zelená) | USS-11 (zelená) | připravujeme | připravujeme | Novinka ! | 1. | 1. RELE > Modulové elektronické přístroje | 1. OVLÁDACÍ A SIGNALIZAČNÍ PŘÍSTROJE | Signálky k modulu USS | 85365080 | 5.83. | 0,008 | 8 | 8 | g | 25.4 | 20.6 | 14.7 | mm
8595188124355 | 9293 | USS měnitelný modul (LED žlutá) | USS-12 (žlutá) | připravujeme | připravujeme | Novinka ! | 1. | 1. RELE > Modulové elektronické přístroje | 1. OVLÁDACÍ A SIGNALIZAČNÍ PŘÍSTROJE | Signálky k modulu USS | 85365080 | 5.83. | 0,008 | 8 | 8 | g | 25.4 | 20.6 | 14.7 | mm
8595188124362 | 9294 | USS měnitelný modul (LED bílá) | USS-13 (bílá) | připravujeme | připravujeme | Novinka ! | 1. | 1. RELE > Modulové elektronické přístroje | 1. OVLÁDACÍ A SIGNALIZAČNÍ PŘÍSTROJE | Signálky k modulu USS | 85365080 | 5.83. | 0,008 | 8 | 8 | g | 25.4 | 20.6 | 14.7 | mm
8595188124379 | 9295 | USS měnitelný modul (LED modrá) | USS-15 (modrá) | připravujeme | připravujeme | Novinka ! | 1. | 1. RELE > Modulové elektronické přístroje | 1. OVLÁDACÍ A SIGNALIZAČNÍ PŘÍSTROJE | Signálky k modulu USS | 85365080 | 5.83. | 0,008 | 8 | 8 | g | 25.4 | 20.6 | 14.7 | mm
8595188129473 | 209970700004 | Instalační stykač 4x25A | VS425-13 230V AC/DC | 511 | 511 |  | 1.2 | 1. RELE > Modulové elektronické přístroje | 1.2 INSTALAČNÍ STYKAČE | Modulové | 85364900 | 5.83. | 0,24 | 240 | 240 | g | 60 | 85 | 35 | mm
8595188121392 | 209970700012 | Instalační stykač 2x20A | VS220-20 230V AC/DC | 465 | 465 |  | 1.2 | 1. RELE > Modulové elektronické přístroje | 1.2 INSTALAČNÍ STYKAČE | Modulové | 85364900 | 5.83. | 0,13 | 130 | 130 | g | 60 | 85 | 17.5 | mm
8595188121408 | 209970700013 | Instalační stykač 2x20A | VS220-11 230V AC/DC | 465 | 465 |  | 1.2 | 1. RELE > Modulové elektronické přístroje | 1.2 INSTALAČNÍ STYKAČE | Modulové | 85364900 | 5.83. | 0,13 | 130 | 130 | g | 60 | 85 | 17.5 | mm
8595188121422 | 209970700014 | Instalační stykač 2x20A | VS220-02 230V AC/DC | 465 | 465 |  | 1.2 | 1. RELE > Modulové elektronické přístroje | 1.2 INSTALAČNÍ STYKAČE | Modulové | 85364900 | 5.83. | 0,13 | 130 | 130 | g | 60 | 85 | 17.5 | mm
8595188121439 | 209970700015 | Instalační stykač 4x20A | VS420-40 230V AC | 395 | 395 |  | 1.2 | 1. RELE > Modulové elektronické přístroje | 1.2 INSTALAČNÍ STYKAČE | Mini | 85364900 | 5.83. | 0,17 | 170 | 170 | g | 57 | 62.5 | 35 | mm
8595188121446 | 209970700016 | Instalační stykač 4x20A | VS420-31 230V AC | 395 | 395 |  | 1.2 | 1. RELE > Modulové elektronické přístroje | 1.2 INSTALAČNÍ STYKAČE | Mini | 85364900 | 5.83. | 0,17 | 170 | 170 | g | 57 | 62.5 | 35 | mm
8595188121453 | 209970700017 | Instalační stykač 4x40A | VS440-40 230V AC/DC | 1107 | 1107 |  | 1.2 | 1. RELE > Modulové elektronické přístroje | 1.2 INSTALAČNÍ STYKAČE | Modulové | 85364900 | 5.83. | 0,42 | 420 | 420 | g | 60 | 84 | 53.3 | mm
8595188121460 | 209970700018 | Instalační stykač 4x40A | VS440-31 230V AC/DC | 1107 | 1107 |  | 1.2 | 1. RELE > Modulové elektronické přístroje | 1.2 INSTALAČNÍ STYKAČE | Modulové | 85364900 | 5.83. | 0,42 | 420 | 420 | g | 60 | 84 | 53.3 | mm
8595188121477 | 209970700019 | Instalační stykač 4x40A | VS440-22 230V AC/DC | 1107 | 1107 |  | 1.2 | 1. RELE > Modulové elektronické přístroje | 1.2 INSTALAČNÍ STYKAČE | Modulové | 85364900 | 5.83. | 0,42 | 420 | 420 | g | 60 | 84 | 53.3 | mm
8595188121484 | 209970700020 | Instalační stykač 4x40A | VS440-04 230V AC/DC | 1107 | 1107 |  | 1.2 | 1. RELE > Modulové elektronické přístroje | 1.2 INSTALAČNÍ STYKAČE | Modulové | 85364900 | 5.83. | 0,42 | 420 | 420 | g | 60 | 84 | 53.3 | mm
8595188121491 | 209970700021 | Instalační stykač 4x63A | VS463-40 230V AC/DC | 1271 | 1271 |  | 1.2 | 1. RELE > Modulové elektronické přístroje | 1.2 INSTALAČNÍ STYKAČE | Modulové | 85364900 | 5.83. | 0,42 | 420 | 420 | g | 60 | 84 | 53.3 | mm
8595188121507 | 209970700022 | Instalační stykač 4x63A | VS463-31 230V AC/DC | 1271 | 1271 |  | 1.2 | 1. RELE > Modulové elektronické přístroje | 1.2 INSTALAČNÍ STYKAČE | Modulové | 85364900 | 5.83. | 0,42 | 420 | 420 | g | 60 | 84 | 53.3 | mm
8595188121514 | 209970700023 | Instalační stykač 4x63A | VS463-22 230V AC/DC | 1271 | 1271 |  | 1.2 | 1. RELE > Modulové elektronické přístroje | 1.2 INSTALAČNÍ STYKAČE | Modulové | 85364900 | 5.83. | 0,42 | 420 | 420 | g | 60 | 84 | 53.3 | mm
8595188121576 | 209970700024 | Příslušenství relé | krytka VS /k VS220 | 14 | 14 |  | 1.2 | 1. RELE > Modulové elektronické přístroje | 1.2 INSTALAČNÍ STYKAČE | Příslušenství | 39269092 |  | 0 | 0,4 | 0.4 | g | 0 | 90 | 17.5 | mm
8595188121590 | 209970700025 | Příslušenství relé | krytka VS /k VS440 | 17 | 17 |  | 1.2 | 1. RELE > Modulové elektronické přístroje | 1.2 INSTALAČNÍ STYKAČE | Příslušenství | 39269092 |  | 0 | 1,5 | 1.5 | g | 0 | 90 | 53.5 | mm
8595188121682 | 209970700026 | Instalační stykač 4x25A | VS425-04 230V AC/DC | 511 | 511 |  | 1.2 | 1. RELE > Modulové elektronické přístroje | 1.2 INSTALAČNÍ STYKAČE | Modulové | 85364900 | 5.83. | 0,24 | 240 | 240 | g | 60 | 85 | 35 | mm
8595188121675 | 209970700027 | Instalační stykač 4x25A | VS425-22 230V AC/DC | 511 | 511 |  | 1.2 | 1. RELE > Modulové elektronické přístroje | 1.2 INSTALAČNÍ STYKAČE | Modulové | 85364900 | 5.83. | 0,24 | 240 | 240 | g | 60 | 85 | 35 | mm
8595188121668 | 209970700028 | Instalační stykač 4x25A | VS425-31 230V AC/DC | 511 | 511 |  | 1.2 | 1. RELE > Modulové elektronické přístroje | 1.2 INSTALAČNÍ STYKAČE | Modulové | 85364900 | 5.83. | 0,24 | 240 | 240 | g | 60 | 85 | 35 | mm
8595188121651 | 209970700029 | Instalační stykač 4x25A | VS425-40 230V AC/DC | 511 | 511 |  | 1.2 | 1. RELE > Modulové elektronické přístroje | 1.2 INSTALAČNÍ STYKAČE | Modulové | 85364900 | 5.83. | 0,24 | 240 | 240 | g | 60 | 85 | 35 | mm
8595188121606 | 209970700030 | Přídavný kontakt | VSK-20 | 395 | 395 |  | 1.2 | 1. RELE > Modulové elektronické přístroje | 1.2 INSTALAČNÍ STYKAČE | Příslušenství | 85365080 | 5.83. | 0,035 | 35 | 35 | g | 60 | 85 | 10 | mm
8595188121613 | 209970700031 | Přídavný kontakt | VSK-11 | 395 | 395 |  | 1.2 | 1. RELE > Modulové elektronické přístroje | 1.2 INSTALAČNÍ STYKAČE | Příslušenství | 85365080 | 5.83. | 0,035 | 35 | 35 | g | 60 | 85 | 10 | mm
8595188125253 | 209970700032 | Instalační stykač 2x20A | VS220-20 24V AC/DC | 465 | 465 |  | 1.2 | 1. RELE > Modulové elektronické přístroje | 1.2 INSTALAČNÍ STYKAČE | Modulové | 85364190 | 5.83. | 0,13 | 130 | 130 | g | 60 | 85 | 17.5 | mm
8595188129480 | 209970700033 | Instalační stykač 4x25A | VS425-40 24V AC/DC | 511 | 511 |  | 1.2 | 1. RELE > Modulové elektronické přístroje | 1.2 INSTALAČNÍ STYKAČE | Modulové | 85364190 | 5.83. | 0,24 | 240 | 240 | g | 60 | 85 | 35 | mm
8595188121583 | 209970700034 | Příslušenství relé | krytka VS /k VS425 | 14 | 14 |  | 1.2 | 1. RELE > Modulové elektronické přístroje | 1.2 INSTALAČNÍ STYKAČE | Příslušenství | 39269092 |  | 0 | 0,9 | 0.9 | g | 0 | 90 | 35 | mm
8595188129435 | 209970700035 | Instalační stykač 4x20A | VS420-40 24V AC | 395 | 395 |  | 1.2 | 1. RELE > Modulové elektronické přístroje | 1.2 INSTALAČNÍ STYKAČE | Mini | 85364190 | 5.83. | 0,17 | 170 | 170 | g | 57 | 62.5 | 35 | mm
8595188129442 | 209970700036 | Instalační stykač 4x20A | VS420-31 24V AC | 395 | 395 |  | 1.2 | 1. RELE > Modulové elektronické přístroje | 1.2 INSTALAČNÍ STYKAČE | Mini | 85364190 | 5.83. | 0,17 | 170 | 170 | g | 57 | 62.5 | 35 | mm
8595188129374 | 209970700037 | Instalační stykač 2x20A | VS220-11 24V AC/DC | 465 | 465 |  | 1.2 | 1. RELE > Modulové elektronické přístroje | 1.2 INSTALAČNÍ STYKAČE | Modulové | 85364190 | 5.83. | 0,13 | 130 | 130 | g | 60 | 85 | 17.5 | mm
8595188129497 | 209970700038 | Instalační stykač 4x25A | VS425-31 24V AC/DC | 511 | 511 |  | 1.2 | 1. RELE > Modulové elektronické přístroje | 1.2 INSTALAČNÍ STYKAČE | Modulové | 85364190 | 5.83. | 0,24 | 240 | 240 | g | 60 | 85 | 35 | mm
8595188129565 | 209970700039 | Instalační stykač 4x40A | VS440-40 24V AC/DC | 1107 | 1107 |  | 1.2 | 1. RELE > Modulové elektronické přístroje | 1.2 INSTALAČNÍ STYKAČE | Modulové | 85364190 | 5.83. | 0,42 | 420 | 420 | g | 60 | 84 | 53.3 | mm
8595188129572 | 209970700040 | Instalační stykač 4x40A | VS440-31 24V AC/DC | 1107 | 1107 |  | 1.2 | 1. RELE > Modulové elektronické přístroje | 1.2 INSTALAČNÍ STYKAČE | Modulové | 85364190 | 5.83. | 0,42 | 420 | 420 | g | 60 | 84 | 53.3 | mm
8595188129381 | 209970700042 | Instalační stykač 2x20A | VS220-02 24V AC/DC | 465 | 465 |  | 1.2 | 1. RELE > Modulové elektronické přístroje | 1.2 INSTALAČNÍ STYKAČE | Modulové | 85364190 | 5.83. | 0,13 | 130 | 130 | g | 60 | 85 | 17.5 | mm
8595188129589 | 209970700044 | Instalační stykač 4x63A | VS463-40 24V AC/DC | 1271 | 1271 |  | 1.2 | 1. RELE > Modulové elektronické přístroje | 1.2 INSTALAČNÍ STYKAČE | Modulové | 85364190 | 5.83. | 0,42 | 420 | 420 | g | 60 | 84 | 53.3 | mm
8595188129527 | 209970700046 | Instalační stykač 4x25A | VS425-04 24V AC/DC | 511 | 511 |  | 1.2 | 1. RELE > Modulové elektronické přístroje | 1.2 INSTALAČNÍ STYKAČE | Modulové | 85364190 | 5.83. | 0,24 | 240 | 240 | g | 60 | 85 | 35 | mm
8595188129367 | 209970700047 | Instalační stykač 1x20A | VS120-10 24V AC/DC | 396 | 396 |  | 1.2 | 1. RELE > Modulové elektronické přístroje | 1.2 INSTALAČNÍ STYKAČE | Modulové | 85364190 | 5.83. | 0,13 | 130 | 130 | g | 60 | 85 | 17.5 | mm
8595188129428 | 209970700056 | Instalační stykač 2x20A | VS220-20 110V AC/DC | 465 | 465 |  | 1.2 | 1. RELE > Modulové elektronické přístroje | 1.2 INSTALAČNÍ STYKAČE | Modulové | 85364900 | 5.83. | 0,13 | 130 | 130 | g | 60 | 85 | 17.5 | mm
8595188128087 | 209970700061 | Instalační stykač s manuálním ovládáním 2x20A | VSM220-20 230V AC | 521 | 521 |  | 1.2 | 1. RELE > Modulové elektronické přístroje | 1.2 INSTALAČNÍ STYKAČE | Modulové s manuálním ovládáním | 85364900 | 5.83. | 0,13 | 130 | 130 | g | 60 | 85 | 17.5 | mm
8595188128094 | 209970700062 | Instalační stykač s manuálním ovládáním 2x20A | VSM220-11 230V AC | 521 | 521 |  | 1.2 | 1. RELE > Modulové elektronické přístroje | 1.2 INSTALAČNÍ STYKAČE | Modulové s manuálním ovládáním | 85364900 | 5.83. | 0,13 | 130 | 130 | g | 60 | 85 | 17.5 | mm
8595188128100 | 209970700063 | Instalační stykač s manuálním ovládáním 2x20A | VSM220-02 230V AC | 521 | 521 |  | 1.2 | 1. RELE > Modulové elektronické přístroje | 1.2 INSTALAČNÍ STYKAČE | Modulové s manuálním ovládáním | 85364900 | 5.83. | 0,13 | 130 | 130 | g | 60 | 85 | 17.5 | mm
8595188128117 | 209970700064 | Instalační stykač s manuálním ovládáním 2x20A | VSM220-20 24V AC | 521 | 521 |  | 1.2 | 1. RELE > Modulové elektronické přístroje | 1.2 INSTALAČNÍ STYKAČE | Modulové s manuálním ovládáním | 85364190 | 5.83. | 0,13 | 130 | 130 | g | 60 | 85 | 17.5 | mm
8595188128124 | 209970700065 | Instalační stykač s manuálním ovládáním 4x25A | VSM425-40 230V AC | 544 | 544 |  | 1.2 | 1. RELE > Modulové elektronické přístroje | 1.2 INSTALAČNÍ STYKAČE | Modulové s manuálním ovládáním | 85364900 | 5.83. | 0,24 | 240 | 240 | g | 60 | 85 | 35 | mm
8595188128131 | 209970700066 | Instalační stykač s manuálním ovládáním 4x25A | VSM425-31 230V AC | 544 | 544 |  | 1.2 | 1. RELE > Modulové elektronické přístroje | 1.2 INSTALAČNÍ STYKAČE | Modulové s manuálním ovládáním | 85364900 | 5.83. | 0,24 | 240 | 240 | g | 60 | 85 | 35 | mm
8595188128148 | 209970700067 | Instalační stykač s manuálním ovládáním 4x25A | VSM425-22 230V AC | 544 | 544 |  | 1.2 | 1. RELE > Modulové elektronické přístroje | 1.2 INSTALAČNÍ STYKAČE | Modulové s manuálním ovládáním | 85364900 | 5.83. | 0,24 | 240 | 240 | g | 60 | 85 | 35 | mm
8595188128155 | 209970700068 | Instalační stykač s manuálním ovládáním 4x25A | VSM425-04 230V AC | 544 | 544 |  | 1.2 | 1. RELE > Modulové elektronické přístroje | 1.2 INSTALAČNÍ STYKAČE | Modulové s manuálním ovládáním | 85364900 | 5.83. | 0,24 | 240 | 240 | g | 60 | 85 | 35 | mm
8595188128162 | 209970700069 | Instalační stykač s manuálním ovládáním 4x25A | VSM425-40 24V AC | 544 | 544 |  | 1.2 | 1. RELE > Modulové elektronické přístroje | 1.2 INSTALAČNÍ STYKAČE | Modulové s manuálním ovládáním | 85364190 | 5.83. | 0,24 | 240 | 240 | g | 60 | 85 | 35 | mm
8595188129466 | 209970700070 | Instalační stykač 4x20A | VS420-31 110V AC | 395 | 395 |  | 1.2 | 1. RELE > Modulové elektronické přístroje | 1.2 INSTALAČNÍ STYKAČE | Mini | 85364900 | 5.83. | 0,17 | 170 | 170 | g | 57 | 62.5 | 35 | mm
8595188129541 | 209970700072 | Instalační stykač 4x25A | VS425-22 24V AC/DC | 511 | 511 |  | 1.2 | 1. RELE > Modulové elektronické přístroje | 1.2 INSTALAČNÍ STYKAČE | Modulové | 85364190 | 5.83. | 0,24 | 240 | 240 | g | 60 | 85 | 35 | mm
8595188129787 | 209970700075 | Instalační stykač 4x40A | VS440-22 24V AC/DC | 1107 | 1107 |  | 1.2 | 1. RELE > Modulové elektronické přístroje | 1.2 INSTALAČNÍ STYKAČE | Modulové | 85364190 | 5.83. | 0,42 | 420 | 420 | g | 60 | 84 | 53.3 | mm
8595188129794 | 209970700076 | Instalační stykač 4x63A | VS463-22 24V AC/DC | 1271 | 1271 |  | 1.2 | 1. RELE > Modulové elektronické přístroje | 1.2 INSTALAČNÍ STYKAČE | Modulové | 85364190 | 5.83. | 0,42 | 420 | 420 | g | 60 | 84 | 53.3 | mm
8595188129800 | 209970700077 | Instalační stykač | VSM220-11 24V AC | 521 | 521 |  | 1.2 | 1. RELE > Modulové elektronické přístroje | 1.2 INSTALAČNÍ STYKAČE | Modulové s manuálním ovládáním | 85364190 | 5.83. | 0,13 | 130 | 130 | g | 60 | 85 | 17.5 | mm
8595188129817 | 209970700078 | Instalační stykač s manuálním ovládáním 2x20A | VSM220-02 24V AC | 521 | 521 |  | 1.2 | 1. RELE > Modulové elektronické přístroje | 1.2 INSTALAČNÍ STYKAČE | Modulové s manuálním ovládáním | 85364190 | 5.83. | 0,13 | 130 | 130 | g | 60 | 85 | 17.5 | mm
8595188129824 | 209970700079 | Instalační stykač s manuálním ovládáním 4x25A | VSM425-31 24V AC | 544 | 544 |  | 1.2 | 1. RELE > Modulové elektronické přístroje | 1.2 INSTALAČNÍ STYKAČE | Modulové s manuálním ovládáním | 85364190 | 5.83. | 0,24 | 240 | 240 | g | 60 | 85 | 35 | mm
8595188129299 | 209970700080 | Instalační stykač 4x40A | VS440-04 24V AC/DC | 1107 | 1107 |  | 1.2 | 1. RELE > Modulové elektronické přístroje | 1.2 INSTALAČNÍ STYKAČE | Modulové | 85364190 | 5.83. | 0,42 | 420 | 420 | g | 60 | 84 | 53.3 | mm
8595188129831 | 209970700083 | Instalační stykač s manuálním ovládáním 4x25A | VSM425-04 24V AC | 544 | 544 |  | 1.2 | 1. RELE > Modulové elektronické přístroje | 1.2 INSTALAČNÍ STYKAČE | Modulové s manuálním ovládáním | 85364190 | 5.83. | 0,24 | 240 | 240 | g | 60 | 85 | 35 | mm
8595188129596 | 209970700099 | Instalační stykač 4x63A | VS463-31 24V AC/DC | 1271 | 1271 |  | 1.2 | 1. RELE > Modulové elektronické přístroje | 1.2 INSTALAČNÍ STYKAČE | Modulové | 85364190 | 5.83. | 0,42 | 420 | 420 | g | 60 | 84 | 53.3 | mm
8595188138567 | 209970700102 | Instalační stykač 4x40A | VS440-40 110V AC/DC | 1107 | 1107 |  | 1.2 | 1. RELE > Modulové elektronické přístroje | 1.2 INSTALAČNÍ STYKAČE | Modulové | 85364900 | 5.83. | 0,42 | 420 | 420 | g | 60 | 84 | 53.3 | mm
8595188130790 | 209970700115 | Instalační stykač 2x20A | VS220-11 110V AC/DC | 465 | 465 |  | 1.2 | 1. RELE > Modulové elektronické přístroje | 1.2 INSTALAČNÍ STYKAČE | Modulové | 85364900 | 5.83. | 0,13 | 130 | 130 | g | 60 | 85 | 17.5 | mm
8595188129336 | 209970700120 | Instalační stykač s manuálním ovládáním 4x25A | VSM425-22 24V AC | 544 | 544 |  | 1.2 | 1. RELE > Modulové elektronické přístroje | 1.2 INSTALAČNÍ STYKAČE | Modulové s manuálním ovládáním | 85364190 | 5.83. | 0,24 | 240 | 240 | g | 60 | 85 | 35 | mm
8595188138581 | 209970700149 | Instalační stykač 4x20A | VS420-40 48V AC | 395 | 395 |  | 1.2 | 1. RELE > Modulové elektronické přístroje | 1.2 INSTALAČNÍ STYKAČE | Mini | 85364190 | 5.83. | 0,17 | 170 | 170 | g | 57 | 62.5 | 35 | mm
8595188123105 | 2310 | Instalační stykač 1x20A | VS120-01 230V AC/DC | 396 | 396 |  | 1.2 | 1. RELE > Modulové elektronické přístroje | 1.2 INSTALAČNÍ STYKAČE | Modulové | 85364900 | 5.83. | 0,13 | 130 | 130 | g | 60 | 85 | 17.5 | mm
8595188123112 | 2311 | Instalační stykač 1x20A | VS120-10 230V AC/DC | 396 | 396 |  | 1.2 | 1. RELE > Modulové elektronické přístroje | 1.2 INSTALAČNÍ STYKAČE | Modulové | 85364900 | 5.83. | 0,13 | 130 | 130 | g | 60 | 85 | 17.5 | mm
8595188129848 | 2984 | Instalační stykač 1x20A | VS120-01 24V AC/DC | 396 | 396 |  | 1.2 | 1. RELE > Modulové elektronické přístroje | 1.2 INSTALAČNÍ STYKAČE | Modulové | 85364190 | 5.83. | 0,13 | 130 | 130 | g | 60 | 85 | 17.5 | mm
8595188168854 | 6885 | Bistabilní relé | BR-216-10/230V | 423 | 423 |  | 1.2 | 1. RELE > Modulové elektronické přístroje | 1.2 INSTALAČNÍ STYKAČE | Bistabilní relé | 85364900 | 5.83. | 0,115 | 115 | 115 | g | 0 | 0 | 0 | m
8595188168861 | 6886 | Bistabilní relé, výstup 2x 16A | BR-216-20/230V | 427 | 427 |  | 1.2 | 1. RELE > Modulové elektronické přístroje | 1.2 INSTALAČNÍ STYKAČE | Bistabilní relé | 85364900 | 5.83. | 0,127 | 127 | 127 | g | 0 | 0 | 0 | m
8595188168878 | 6887 | Bistabilní relé, výstup 2x 16A | BR-216-11/230V | 427 | 427 |  | 1.2 | 1. RELE > Modulové elektronické přístroje | 1.2 INSTALAČNÍ STYKAČE | Bistabilní relé | 85364900 | 5.83. | 0,127 | 127 | 127 | g | 0 | 0 | 0 | m
8595188168885 | 6888 | Bistabilní relé, výstup 2x 20A | BR-220-20/230V | 454 | 454 |  | 1.2 | 1. RELE > Modulové elektronické přístroje | 1.2 INSTALAČNÍ STYKAČE | Bistabilní relé | 85364900 | 5.83. | 0,129 | 129 | 129 | g | 0 | 0 | 0 | m
8595188168892 | 6889 | Bistabilní relé, výstup 2x 32A | BR-232-20/230V | 548 | 548 |  | 1.2 | 1. RELE > Modulové elektronické přístroje | 1.2 INSTALAČNÍ STYKAČE | Bistabilní relé | 85364900 | 5.83. | 0,133 | 133 | 133 | g | 0 | 0 | 0 | m
8595188129770 | 209970500106 | Kabel k sondám SHR-1 a SHR-2, 3x0,75 mm2 s atestem do pitné vody, 1m | kabel D03VV-F 3x0,75/3,2 | 29 | 29 |  | 1.3 | 1. RELE > Modulové elektronické přístroje | 1.3 HLÍDACÍ A MONITOROVACÍ RELÉ | Hladinové spínače - hladinové sondy | 85446010 |  | 0 | 130 | 100 | g | 16 | 2 | 16 | cm
8595188111379 | 209970800001 | Sonda k hladinovým spínačům | SHR-1-N | 149 | 149 |  | 1.3 | 1. RELE > Modulové elektronické přístroje | 1.3 HLÍDACÍ A MONITOROVACÍ RELÉ | Hladinové spínače | 90328900 |  | 0 | 17,45 | 17.45 | g | 0 | 0 | 0 | m
8595188110105 | 209970800002 | Sonda k hladinovým spínačům | SHR-1-M | 114 | 114 |  | 1.3 | 1. RELE > Modulové elektronické přístroje | 1.3 HLÍDACÍ A MONITOROVACÍ RELÉ | Hladinové spínače | 90328900 |  | 0 | 18,7 | 18.7 | g | 0 | 0 | 0 | m
8595188111263 | 209970800003 | Sonda k hladinovým spínačům | SHR-2 | 182 | 182 |  | 1.3 | 1. RELE > Modulové elektronické přístroje | 1.3 HLÍDACÍ A MONITOROVACÍ RELÉ | Hladinové spínače - hladinové sondy | 90328900 |  | 0 | 25 | 25 | g | 21 | 96 | 21 | mm
8595188111270 | 209970800004 | Sonda k hladinovým spínačům | SHR-3 | 1075 | 1075 |  | 1.3 | 1. RELE > Modulové elektronické přístroje | 1.3 HLÍDACÍ A MONITOROVACÍ RELÉ | Hladinové spínače - hladinové sondy | 90328900 |  | 0 | 250 | 250 | g | 2.7 | 19 | 19 | cm
8595188117517 | 209970800023 | Komplet hladinového spínače HRH-5 a stykače VS425 | HRH-4/230V | 1872 | 1872 | Změna ceny | 1.3 | 1. RELE > Modulové elektronické přístroje | 1.3 HLÍDACÍ A MONITOROVACÍ RELÉ | Hladinové spínače | 85365080 | 5.83. | 0,743 | 743 | 750 | g | 83 | 160 | 135 | mm
8595188130615 | 3061 | Hlídací napěťové relé | HRN-37 | 744 | 744 | Do vyprodání zásob ! | 1.3 | 1. RELE > Modulové elektronické přístroje | 1.3 HLÍDACÍ A MONITOROVACÍ RELÉ | Napěťová 1-fázová AC | 85364900 | 5.83. | 0,061 | 61 | 81 | g | 70 | 25 | 97 | mm
8595188130622 | 3062 | Hlídací napěťové relé | HRN-63 | 744 | 744 | Do vyprodání zásob ! | 1.3 | 1. RELE > Modulové elektronické přístroje | 1.3 HLÍDACÍ A MONITOROVACÍ RELÉ | Napěťová 1-fázová AC | 85364900 | 5.83. | 0,062 | 62 | 82 | g | 70 | 25 | 97 | mm
8595188130646 | 3064 | Hlídací napěťové relé | HRN-67 | 744 | 744 | Do vyprodání zásob ! | 1.3 | 1. RELE > Modulové elektronické přístroje | 1.3 HLÍDACÍ A MONITOROVACÍ RELÉ | Napěťová 1-fázová AC | 85364900 | 5.83. | 0,061 | 61 | 81 | g | 70 | 25 | 97 | mm
8595188136556 | 3655 | Hlídací proudové relé, rozsah 0,5-25A AC, nepřímé měření | PRI-52 | 1231 | 1231 |  | 1.3 | 1. RELE > Modulové elektronické přístroje | 1.3 HLÍDACÍ A MONITOROVACÍ RELÉ | Proudová 1-fázová AC | 85364900 | 5.83. | 0,065 | 65 | 80 | g | 70 | 25 | 97 | mm
8595188136990 | 3699 | Hladinový spínač se signalizací výšky hladiny | HRH-6/AC | 2103 | 2103 |  | 1.3 | 1. RELE > Modulové elektronické přístroje | 1.3 HLÍDACÍ A MONITOROVACÍ RELÉ | Hladinové spínače | 85364900 | 5.83. | 0,385 | 385 | 397 | g | 72 | 110 | 130 | mm
8595188130134 | 3710 | Hlídací napěťové relé | HRN-56/208V | 754 | 754 |  | 1.3 | 1. RELE > Modulové elektronické přístroje | 1.3 HLÍDACÍ A MONITOROVACÍ RELÉ | Napěťová 3-fázová | 85364900 | 5.83. | 0,065 | 65 | 80 | g | 70 | 25 | 97 | mm
8595188137119 | 3711 | Hlídací napěťové relé | HRN-56/240V | 775 | 775 |  | 1.3 | 1. RELE > Modulové elektronické přístroje | 1.3 HLÍDACÍ A MONITOROVACÍ RELÉ | Napěťová 3-fázová | 85364900 | 5.83. | 0,065 | 65 | 80 | g | 70 | 25 | 97 | mm
8595188137126 | 3712 | Hlídací napěťové relé | HRN-56/400V | 813 | 813 |  | 1.3 | 1. RELE > Modulové elektronické přístroje | 1.3 HLÍDACÍ A MONITOROVACÍ RELÉ | Napěťová 3-fázová | 85364900 | 5.83. | 0,066 | 66 | 81 | g | 70 | 25 | 97 | mm
8595188137409 | 3740 | Hladinový spínač se signalizací výšky hladiny | HRH-6/DC | 2102 | 2102 |  | 1.3 | 1. RELE > Modulové elektronické přístroje | 1.3 HLÍDACÍ A MONITOROVACÍ RELÉ | Hladinové spínače | 85364190 | 5.83. | 0,288 | 288 | 300 | g | 72 | 110 | 130 | mm
8595188142144 | 4214 | Hlídací proudové relé úrovně Imin nebo Imax v 3F | PRI-53/5 | 2146 | 2146 |  | 1.3 | 1. RELE > Modulové elektronické přístroje | 1.3 HLÍDACÍ A MONITOROVACÍ RELÉ | Proudová 1-fázová AC | 85364900 | 5.83. | 0,213 | 213 | 253 | g | 99 | 76.5 | 121 | mm
8595188140409 | 4721 | Hlídací napěťové relé | HRN-41/230V | 1490 | 1490 | Do vyprodání zásob ! | 1.3 | 1. RELE > Modulové elektronické přístroje | 1.3 HLÍDACÍ A MONITOROVACÍ RELÉ | Napěťová 1-fázová AC/DC | 85364900 | 5.83. | 0,249 | 249 | 269 | g | 61 | 78 | 97 | mm
8595188140423 | 4722 | Hlídací napěťové relé | HRN-41/400V | 1689 | 1689 |  | 1.3 | 1. RELE > Modulové elektronické přístroje | 1.3 HLÍDACÍ A MONITOROVACÍ RELÉ | Proudová 1-fázová AC/DC | 85364900 | 5.83. | 0,249 | 249 | 269 | g | 61 | 78 | 97 | mm
8595188140454 | 4723 | Hlídací napěťové relé | HRN-42/24V | 1490 | 1490 | Do vyprodání zásob ! | 1.3 | 1. RELE > Modulové elektronické přístroje | 1.3 HLÍDACÍ A MONITOROVACÍ RELÉ | Napěťová 1-fázová AC/DC | 85364900 | 5.83. | 0,146 | 146 | 166 | g | 61 | 78 | 97 | mm
8594030338087 | 4727 | Hlídací napěťové relé, 3 fáze | HRN-43/24V | 1497 | 1497 | Do vyprodání zásob ! | 1.3 | 1. RELE > Modulové elektronické přístroje | 1.3 HLÍDACÍ A MONITOROVACÍ RELÉ | Napěťová 3-fázová | 85364900 | 5.83. | 0,146 | 146 | 171 | g | 61 | 78 | 97 | mm
8594030337660 | 4729 | Hlídací napěťové relé, 3 fáze | HRN-43/230V | 1460 | 1460 | Do vyprodání zásob ! | 1.3 | 1. RELE > Modulové elektronické přístroje | 1.3 HLÍDACÍ A MONITOROVACÍ RELÉ | Napěťová 3-fázová | 85364900 | 5.83. | 0,248 | 248 | 273 | g | 61 | 78 | 97 | mm
8595188121316 | 4730 | Hlídací napěťové relé, 3 fáze | HRN-43/400V | 1573 | 1573 |  | 1.3 | 1. RELE > Modulové elektronické přístroje | 1.3 HLÍDACÍ A MONITOROVACÍ RELÉ | Napěťová 3-fázová | 85364900 | 5.83. | 0,248 | 248 | 273 | g | 61 | 78 | 97 | mm
8594030338094 | 4731 | Hlídací napěťové relé, 3 fáze | HRN-43N/24V | 1443 | 1443 | Do vyprodání zásob ! | 1.3 | 1. RELE > Modulové elektronické přístroje | 1.3 HLÍDACÍ A MONITOROVACÍ RELÉ | Napěťová 3-fázová | 85364900 | 5.83. | 0,146 | 146 | 171 | g | 61 | 78 | 97 | mm
8594030338216 | 4733 | Hlídací napěťové relé, 3 fáze | HRN-43N/230V | 1402 | 1402 | Do vyprodání zásob ! | 1.3 | 1. RELE > Modulové elektronické přístroje | 1.3 HLÍDACÍ A MONITOROVACÍ RELÉ | Napěťová 3-fázová | 85364900 | 5.83. | 0,241 | 241 | 267 | g | 61 | 78 | 97 | mm
8595188120258 | 4734 | Hlídací napěťové relé, 3 fáze | HRN-43N/400V | 1520 | 1520 |  | 1.3 | 1. RELE > Modulové elektronické přístroje | 1.3 HLÍDACÍ A MONITOROVACÍ RELÉ | Napěťová 3-fázová | 85364900 | 5.83. | 0,248 | 248 | 273 | g | 61 | 78 | 97 | mm
8595188140492 | 4741 | Hlídací proudové relé úrovně Imin a Imax v 1F - AC/DC | PRI-41/24V | 1420 | 1420 | Do vyprodání zásob ! | 1.3 | 1. RELE > Modulové elektronické přístroje | 1.3 HLÍDACÍ A MONITOROVACÍ RELÉ | Hlídací proudová relé | 85364900 | 5.83. | 0,145 | 145 | 165 | g | 61 | 78 | 97 | mm
8595188140485 | 4743 | Hlídací proudové relé úrovně Imin a Imax v 1F - AC/DC | PRI-41/230V | 1381 | 1381 | Do vyprodání zásob ! | 1.3 | 1. RELE > Modulové elektronické přístroje | 1.3 HLÍDACÍ A MONITOROVACÍ RELÉ | Hlídací proudová relé | 85364900 | 5.83. | 0,248 | 248 | 268 | g | 61 | 78 | 97 | mm
8595188140522 | 4745 | Hlídací proudové relé úrovně Imin a Imax v 1F - AC/DC | PRI-42/24V | 1428 | 1428 | Do vyprodání zásob ! | 1.3 | 1. RELE > Modulové elektronické přístroje | 1.3 HLÍDACÍ A MONITOROVACÍ RELÉ | Proudová 1-fázová AC/DC | 85364900 | 5.83. | 0,145 | 145 | 165 | g | 61 | 78 | 97 | mm
8595188140515 | 4747 | Hlídací proudové relé úrovně Imin a Imax v 1F - AC/DC | PRI-42/230V | 1391 | 1391 | Do vyprodání zásob ! | 1.3 | 1. RELE > Modulové elektronické přístroje | 1.3 HLÍDACÍ A MONITOROVACÍ RELÉ | Hlídací proudová relé | 85364900 | 5.83. | 0,248 | 248 | 268 | g | 61 | 78 | 97 | mm
8595188149471 | 4947 | Hladinový spínač v krytí IP65 | HRH-7 | 995 | 995 |  | 1.3 | 1. RELE > Modulové elektronické přístroje | 1.3 HLÍDACÍ A MONITOROVACÍ RELÉ | Hladinové spínače | 85364900 | 5.83. | 0,241 | 241 | 253 | g | 56 | 139 | 139 | mm
8595188144827 | 5011 | Hlídací relé frekvence (f) | HRF-10 | 1247 | 1247 |  | 1.3 | 1. RELE > Modulové elektronické přístroje | 1.3 HLÍDACÍ A MONITOROVACÍ RELÉ | Napěťová relé pro hlídání frekvence | 85364900 | 5.83. | 0,127 | 127 | 147 | g | 0 | 0 | 0 | m
8595188152280 | 5228 | Hlídací relé účiníku | COS-2/110V | 2142 | 2142 |  | 1.3 | 1. RELE > Modulové elektronické přístroje | 1.3 HLÍDACÍ A MONITOROVACÍ RELÉ | Relé pro kontrolu účiníku | 85364900 | 5.83. | 0,268 | 268 | 268 | g | 61 | 78 | 97 | mm
8595188152365 | 5236 | Hlídací relé účiníku | COS-2/400V | 2142 | 2142 |  | 1.3 | 1. RELE > Modulové elektronické přístroje | 1.3 HLÍDACÍ A MONITOROVACÍ RELÉ | Relé pro kontrolu účiníku | 85364900 | 5.83. | 0,243 | 243 | 268 | g | 61 | 78 | 97 | mm
8595188155427 | 5542 | Multifunkční hladinový spínač pro monitorování 1 nebo 2 hladin | HRH-8/230V | 1257 | 1257 |  | 1.3 | 1. RELE > Modulové elektronické přístroje | 1.3 HLÍDACÍ A MONITOROVACÍ RELÉ | Hladinové spínače | 85364900 | 5.83. | 0,272 | 272 | 272 | g | 61 | 78 | 97 | mm
8595188155434 | 5543 | Hlídací relé účiníku | COS-2/230V | 2024 | 2024 |  | 1.3 | 1. RELE > Modulové elektronické přístroje | 1.3 HLÍDACÍ A MONITOROVACÍ RELÉ | Relé pro kontrolu účiníku | 85364900 | 5.83. | 0,243 | 243 | 268 | g | 61 | 78 | 97 | mm
8595188155564 | 5556 | Multifunkční hladinový spínač pro monitorování 1 nebo 2 hladin | HRH-8/24V | 1296 | 1296 |  | 1.3 | 1. RELE > Modulové elektronické přístroje | 1.3 HLÍDACÍ A MONITOROVACÍ RELÉ | Hladinové spínače | 85364900 | 5.83. | 0,145 | 145 | 170 | g | 61 | 78 | 97 | mm
8595188165945 | 6594 | Vodič k sondám SHR-1 a SHR-2, 1x 0,75 mm2 s atestem do pitné vody, 1m | vodič D05V-K 0,75/3,2 | 6 | 6 |  | 1.3 | 1. RELE > Modulové elektronické přístroje | 1.3 HLÍDACÍ A MONITOROVACÍ RELÉ | Hladinové spínače - hladinové sondy | 85444995 |  | 0 | 16 | 16 | g | 16 | 2 | 16 | cm
8595188142885 | 7037 | Hlídací proudové relé AC 0,05 - 0,5A | PRI-51/0,5A | 695 | 695 |  | 1.3 | 1. RELE > Modulové elektronické přístroje | 1.3 HLÍDACÍ A MONITOROVACÍ RELÉ | Proudová 1-fázová AC | 85364900 | 5.83. | 0,072 | 72 | 87 | g | 70 | 25 | 97 | mm
8595188124904 | 7038 | Hlídací proudové relé AC 0,1 - 1A | PRI-51/1A | 695 | 695 |  | 1.3 | 1. RELE > Modulové elektronické přístroje | 1.3 HLÍDACÍ A MONITOROVACÍ RELÉ | Proudová 1-fázová AC | 85364900 | 5.83. | 0,072 | 72 | 87 | g | 70 | 25 | 97 | mm
8595188124911 | 7039 | Hlídací proudové relé AC 0,2 - 2A | PRI-51/2A | 695 | 695 |  | 1.3 | 1. RELE > Modulové elektronické přístroje | 1.3 HLÍDACÍ A MONITOROVACÍ RELÉ | Proudová 1-fázová AC | 85364900 | 5.83. | 0,072 | 72 | 87 | g | 70 | 25 | 97 | mm
8595188124928 | 7040 | Hlídací proudové relé AC 0,5 - 5A | PRI-51/5A | 695 | 695 |  | 1.3 | 1. RELE > Modulové elektronické přístroje | 1.3 HLÍDACÍ A MONITOROVACÍ RELÉ | Proudová 1-fázová AC | 85364900 | 5.83. | 0,072 | 72 | 87 | g | 70 | 25 | 97 | mm
8595188124935 | 7041 | Hlídací proudové relé AC 0,8 - 8A | PRI-51/8A | 695 | 695 |  | 1.3 | 1. RELE > Modulové elektronické přístroje | 1.3 HLÍDACÍ A MONITOROVACÍ RELÉ | Proudová 1-fázová AC | 85364900 | 5.83. | 0,072 | 72 | 87 | g | 70 | 25 | 97 | mm
8595188124942 | 7045 | Hlídací proudové relé AC 1,6 - 16A | PRI-51/16A | 695 | 695 |  | 1.3 | 1. RELE > Modulové elektronické přístroje | 1.3 HLÍDACÍ A MONITOROVACÍ RELÉ | Proudová 1-fázová AC | 85364900 | 5.83. | 0,072 | 72 | 87 | g | 70 | 25 | 97 | mm
8595188155717 | 7072 | Hlídací proudové relé AC | PRI-51/0,1-10A | 695 | 695 |  | 1.3 | 1. RELE > Modulové elektronické přístroje |  |  | 85364900 | 5.83. | 0,072 | 72 | 87 | g | 70 | 25 | 97 | mm
8595188171229 | 7122 | Multifunkční hlídací napěťové relé v 3F s LCD displejem | HRN-100 | 2500 | 2500 |  | 1.3 | 1. RELE > Modulové elektronické přístroje | 1.3 HLÍDACÍ A MONITOROVACÍ RELÉ | Napěťová 3-fázová | 91070000 | 5.83. | 0,132 | 132 | 143 | g | 97.5 | 22.5 | 95 | mm
8595188137201 | 7498 | Hlídací napěťové relé | HRN-54 | 990 | 990 |  | 1.3 | 1. RELE > Modulové elektronické přístroje | 1.3 HLÍDACÍ A MONITOROVACÍ RELÉ | Napěťová 3-fázová | 85364900 | 5.83. | 0,062 | 62 | 73 | g | 70 | 25 | 97 | mm
8595188137218 | 7511 | Hlídací napěťové relé | HRN-54N | 990 | 990 |  | 1.3 | 1. RELE > Modulové elektronické přístroje | 1.3 HLÍDACÍ A MONITOROVACÍ RELÉ | Napěťová 3-fázová | 85364900 | 5.83. | 0,063 | 63 | 74 | g | 70 | 25 | 97 | mm
8595188137225 | 7512 | Hlídací napěťové relé | HRN-55 | 834 | 834 |  | 1.3 | 1. RELE > Modulové elektronické přístroje | 1.3 HLÍDACÍ A MONITOROVACÍ RELÉ | Napěťová 3-fázová | 85364900 | 5.83. | 0,061 | 61 | 72 | g | 70 | 25 | 97 | mm
8595188137232 | 7513 | Hlídací napěťové relé | HRN-55N | 834 | 834 |  | 1.3 | 1. RELE > Modulové elektronické přístroje | 1.3 HLÍDACÍ A MONITOROVACÍ RELÉ | Napěťová 3-fázová | 85364900 | 5.83. | 0,063 | 63 | 74 | g | 70 | 25 | 97 | mm
8595188137256 | 7514 | Hlídací napěťové relé | HRN-57 | 990 | 990 |  | 1.3 | 1. RELE > Modulové elektronické přístroje | 1.3 HLÍDACÍ A MONITOROVACÍ RELÉ | Napěťová 3-fázová | 85364900 | 5.83. | 0,062 | 62 | 73 | g | 70 | 25 | 97 | mm
8595188137249 | 7515 | Hlídací napěťové relé | HRN-57N | 990 | 990 |  | 1.3 | 1. RELE > Modulové elektronické přístroje | 1.3 HLÍDACÍ A MONITOROVACÍ RELÉ | Napěťová 3-fázová | 85364900 | 5.83. | 0,063 | 63 | 74 | g | 70 | 25 | 97 | mm
8595188136396 | 8093 | Hladinový spínač s funkcí napouštění/vypouštění | HRH-5/UNI | 804 | 804 | Do vyprodání zásob ! | 1.3 | 1. RELE > Modulové elektronické přístroje | 1.3 HLÍDACÍ A MONITOROVACÍ RELÉ | Hladinové spínače | 85364900 | 5.83. | 0,07 | 70 | 86 | g | 70 | 25 | 97 | mm
8595188181334 | 8133 | Univerzální hladinový spínač pro monitorování 1 až 6 hladin | HRH-9 | 2720 | 2720 |  | 1.3 | 1. RELE > Modulové elektronické přístroje | 1.3 HLÍDACÍ A MONITOROVACÍ RELÉ | Hladinové spínače | 85364900 | 5.83. | 0,252 | 252 | 290 | g | 76.5 | 99 | 121 | mm
8595188181853 | 8185 | Přídavná signalizace stavu hladiny k výrobku HRH-9 | HRH-9/S | 1082 | 1082 |  | 1.3 | 1. RELE > Modulové elektronické přístroje | 1.3 HLÍDACÍ A MONITOROVACÍ RELÉ | Hladinové spínače | 85364190 | 5.83. | 0,205 | 205 | 207 | g | 66 | 110 | 130 | mm
8595188182553 | 8255 | Multifunkční hlídací napěťové relé DC | HRN-36/2 | 904 | 904 | Novinka ! | 1.3 | 1. RELE > Modulové elektronické přístroje | 1.3 HLÍDACÍ A MONITOROVACÍ RELÉ | Napěťová 1-fázová AC/DC | 85364900 | 5.83. | 0,076 | 76 | 91 | g | 25 | 70 | 97 | mm
8595188182713 | 8271 | Podproudové hlídací relé v 1F - AC pomocí externího PT | PRI-35 | 653 | 653 |  | 1.3 | 1. RELE > Modulové elektronické přístroje | 1.3 HLÍDACÍ A MONITOROVACÍ RELÉ | Hlídací proudová relé | 85364900 | 5.83. | 0,08 | 80 | 90 | g | 70 | 25 | 97 | mm
8595188121965 | 8278 | Hlídací proudové relé úrovně Imax provlečeným vodičem v 1F - AC | PRI-32 | 1298 | 1298 |  | 1.3 | 1. RELE > Modulové elektronické přístroje | 1.3 HLÍDACÍ A MONITOROVACÍ RELÉ | Proudová 1-fázová AC | 85364900 | 5.83. | 0,075 | 75 | 91 | g | 100 | 25 | 100 | mm
8595188182829 | 8282 | Multifunkční hlídací proudové relé v 1F - AC | PRI-34/2A | 555 | 555 | Novinka ! | 1.3 | 1. RELE > Modulové elektronické přístroje | 1.3 HLÍDACÍ A MONITOROVACÍ RELÉ | Proudová 1-fázová AC | 85364900 | 5.83. | 0,059 | 59 | 73 | g | 70 | 25 | 97 | mm
8595188182836 | 8283 | Multifunkční hlídací proudové relé v 1F - AC | PRI-34/5A | 555 | 555 | Novinka ! | 1.3 | 1. RELE > Modulové elektronické přístroje | 1.3 HLÍDACÍ A MONITOROVACÍ RELÉ | Proudová 1-fázová AC | 85364900 | 5.83. | 0,059 | 59 | 73 | g | 70 | 25 | 97 | mm
8595188182843 | 8284 | Multifunkční hlídací proudové relé v 1F - AC | PRI-34/16A | 555 | 555 | Novinka ! | 1.3 | 1. RELE > Modulové elektronické přístroje | 1.3 HLÍDACÍ A MONITOROVACÍ RELÉ | Proudová 1-fázová AC | 85364900 | 5.83. | 0,059 | 59 | 73 | g | 70 | 25 | 97 | mm
8595188184380 | 8438 | Multifunkční hlídací napěťové relé AC/DC | HRN-31/2 | 795 | 795 | Novinka ! | 1.3 | 1. RELE > Modulové elektronické přístroje | 1.3 HLÍDACÍ A MONITOROVACÍ RELÉ | Hlídací napěťová relé | 85364900 | 5.83. | 0,076 | 76 | 91 | g | 25 | 70 | 97 | mm
8595188184939 | 8493 | Multifunkční hlídací napěťové relé | HRN-39/2 | 795 | 795 | Novinka ! | 1.3 | 1. RELE > Modulové elektronické přístroje | 1.3 HLÍDACÍ A MONITOROVACÍ RELÉ | Napěťová 1-fázová AC/DC | 85364900 | 5.83. | 0,076 | 76 | 91 | g | 25 | 70 | 97 | mm
8595188184946 | 8494 | Multifunkční hlídací napěťové relé AC/DC | HRN-31 | 744 | 744 | Novinka ! | 1.3 | 1. RELE > Modulové elektronické přístroje | 1.3 HLÍDACÍ A MONITOROVACÍ RELÉ | Napěťová 1-fázová AC/DC | 85364900 | 5.83. | 0,06 | 60 | 75 | g | 25 | 70 | 97 | mm
8595188184953 | 8495 | Multifunkční hlídací napěťové relé DC | HRN-36 | 853 | 853 | Novinka ! | 1.3 | 1. RELE > Modulové elektronické přístroje | 1.3 HLÍDACÍ A MONITOROVACÍ RELÉ | Napěťová 1-fázová AC/DC | 85364900 | 5.83. | 0,06 | 60 | 75 | g | 25 | 70 | 97 | mm
8595188184960 | 8496 | Multifunkční hlídací napěťové relé AC/DC | HRN-39 | 744 | 744 | Novinka ! | 1.3 | 1. RELE > Modulové elektronické přístroje | 1.3 HLÍDACÍ A MONITOROVACÍ RELÉ | Napěťová 1-fázová AC/DC | 85364900 | 5.83. | 0,06 | 60 | 75 | g | 25 | 70 | 97 | mm
8595188185288 | 8528 | Hlídací napěťové relé | PMR3-70 | 2450 | 2450 | Novinka ! | 1.3 | 1. RELE > Modulové elektronické přístroje | 1.3 HLÍDACÍ A MONITOROVACÍ RELÉ | Hlídací napěťová relé | 85364900 | 5.83. | 0,092 | 92 | 123 | g | 78 | 61 | 97 | mm
8595188185295 | 8529 | Hlídací napěťové relé | HRN-41/UNI | 1590 | 1590 |  | 1.3 | 1. RELE > Modulové elektronické přístroje | 1.3 HLÍDACÍ A MONITOROVACÍ RELÉ | Napěťová 1-fázová AC/DC | 85364900 | 5.83. | 0,148 | 148 | 168 | g | 61 | 78 | 97 | mm
8595188185301 | 8530 | Hlídací napěťové relé | HRN-42/UNI | 1590 | 1590 |  | 1.3 | 1. RELE > Modulové elektronické přístroje | 1.3 HLÍDACÍ A MONITOROVACÍ RELÉ | Napěťová 1-fázová AC/DC | 85364900 | 5.83. | 0,148 | 148 | 168 | g | 61 | 78 | 97 | mm
8595188185318 | 8531 | Hlídací napěťové relé, 3 fáze | HRN-43/UNI | 1690 | 1690 |  | 1.3 | 1. RELE > Modulové elektronické přístroje | 1.3 HLÍDACÍ A MONITOROVACÍ RELÉ | Napěťová 3-fázová | 85364900 | 5.83. | 0,148 | 148 | 172 | g | 61 | 78 | 97 | mm
8595188185325 | 8532 | Hlídací napěťové relé, 3 fáze | HRN-43N/UNI | 1690 | 1690 |  | 1.3 | 1. RELE > Modulové elektronické přístroje | 1.3 HLÍDACÍ A MONITOROVACÍ RELÉ | Napěťová 3-fázová | 85364900 | 5.83. | 0,147 | 147 | 171 | g | 61 | 78 | 97 | mm
8595188185349 | 8534 | Hlídací proudové relé úrovně Imin a Imax v 1F - AC/DC | PRI-41/UNI | 1690 | 1690 |  | 1.3 | 1. RELE > Modulové elektronické přístroje | 1.3 HLÍDACÍ A MONITOROVACÍ RELÉ | Hlídací proudová relé | 85364900 | 5.83. | 0,146 | 146 | 170 | g | 61 | 78 | 97 | mm
8595188185356 | 8535 | Hlídací proudové relé úrovně Imin a Imax v 1F - AC/DC | PRI-42/UNI | 1690 | 1690 |  | 1.3 | 1. RELE > Modulové elektronické přístroje | 1.3 HLÍDACÍ A MONITOROVACÍ RELÉ | Hlídací proudová relé | 85364900 | 5.83. | 0,146 | 146 | 170 | g | 61 | 78 | 97 | mm
8595188185363 | 8536 | Multifukční hlídací napěťová relé | PMR1-31/2 | 1328 | 1328 | Novinka ! | 1.3 | 1. RELE > Modulové elektronické přístroje | 1.3 HLÍDACÍ A MONITOROVACÍ RELÉ | Hlídací napěťová relé | 85364900 | 5.83. | 0,1 | 100 | 121 | g | 78 | 61 | 97 | mm
8595188185394 | 8539 | Multifunkční hlídací napěťové relé AC/DC | HRN-32/2 | 795 | 795 | Novinka ! | 1.3 | 1. RELE > Modulové elektronické přístroje | 1.3 HLÍDACÍ A MONITOROVACÍ RELÉ | Napěťová 1-fázová AC/DC | 85364900 | 5.83. | 0,076 | 76 | 91 | g | 25 | 70 | 97 | mm
8595188188654 | 8865 | Multifukční hlídací napěťová relé | PMR1-31 | 1277 | 1277 | Novinka ! | 1.3 | 1. RELE > Modulové elektronické přístroje | 1.3 HLÍDACÍ A MONITOROVACÍ RELÉ | Hlídací napěťová relé | 85364900 | 5.83. | 0,089 | 89 | 121 | g | 78 | 61 | 97 | mm
8595188188661 | 8866 | Multifukční hlídací napěťová relé | PMR1-36 | 1289 | 1289 | Novinka ! | 1.3 | 1. RELE > Modulové elektronické přístroje | 1.3 HLÍDACÍ A MONITOROVACÍ RELÉ | Hlídací napěťová relé | 85364900 | 5.83. | 0,088 | 88 | 121 | g | 78 | 61 | 97 | mm
8595188188678 | 8867 | Multifukční hlídací napěťová relé | PMR1-36/2 | 1340 | 1340 | Novinka ! | 1.3 | 1. RELE > Modulové elektronické přístroje | 1.3 HLÍDACÍ A MONITOROVACÍ RELÉ | Hlídací napěťová relé | 85364900 | 5.83. | 0,098 | 98 | 121 | g | 78 | 61 | 97 | mm
8595188188685 | 8868 | Multifukční hlídací napěťová relé | PMR1-39 | 1277 | 1277 | Novinka ! | 1.3 | 1. RELE > Modulové elektronické přístroje | 1.3 HLÍDACÍ A MONITOROVACÍ RELÉ | Hlídací napěťová relé | 85364900 | 5.83. | 0,089 | 89 | 121 | g | 78 | 61 | 97 | mm
8595188188692 | 8869 | Multifukční hlídací napěťová relé | PMR1-39/2 | 1328 | 1328 | Novinka ! | 1.3 | 1. RELE > Modulové elektronické přístroje | 1.3 HLÍDACÍ A MONITOROVACÍ RELÉ | Hlídací napěťová relé | 85364900 | 5.83. | 0,099 | 99 | 121 | g | 78 | 61 | 97 | mm
8595188188814 | 8881 | Hlídací napěťové relé v 3F - volitelný rozsah | HRN3-80 | 1143 | 1143 | Novinka ! | 1.3 | 1. RELE > Modulové elektronické přístroje | 1.3 HLÍDACÍ A MONITOROVACÍ RELÉ | Napěťová 3-fázová | 85364900 | 5.83. | 0,065 | 65 | 83 | g | 25 | 70 | 97 | mm
8595188188821 | 8882 | Hlídací napěťové relé v 3F - pevný rozsah | HRN3-81 | 1106 | 1106 | Novinka ! | 1.3 | 1. RELE > Modulové elektronické přístroje | 1.3 HLÍDACÍ A MONITOROVACÍ RELÉ | Napěťová 3-fázová | 85364900 | 5.83. | 0,065 | 65 | 83 | g | 25 | 70 | 97 | mm
8595188188838 | 8883 | Hlídací napěťové relé v 3F - s volitelným rozsahem | HRN3-70 | 1889 | 1889 | Novinka ! | 1.3 | 1. RELE > Modulové elektronické přístroje | 1.3 HLÍDACÍ A MONITOROVACÍ RELÉ | Hlídací napěťová relé | 85364900 | 5.83. | 0,138 | 138 | 173 | g | 78 | 61 | 97 | mm
8595188188968 | 8896 | Multifunkční hlídací proudové relé v 1F - AC | PRI-34/1A | 555 | 555 | Novinka ! | 1.3 | 1. RELE > Modulové elektronické přístroje | 1.3 HLÍDACÍ A MONITOROVACÍ RELÉ | Proudová 1-fázová AC | 85364900 | 5.83. | 0,059 | 59 | 73 | g | 70 | 25 | 97 | mm
8595188188975 | 8897 | Multifunkční hlídací proudové relé v 1F - AC | PRI-34/8A | 555 | 555 | Novinka ! | 1.3 | 1. RELE > Modulové elektronické přístroje | 1.3 HLÍDACÍ A MONITOROVACÍ RELÉ | Proudová 1-fázová AC | 85364900 | 5.83. | 0,073 | 73 | 73 | g | 70 | 25 | 97 | mm
8595188192835 | 9283 | Hladinový spínač s funkcí napouštění/vypouštění | HRH-5/UNI | připravujeme | připravujeme | Novinka ! | 1.3 | 1. RELE > Modulové elektronické přístroje | 1.3 HLÍDACÍ A MONITOROVACÍ RELÉ | Hladinové spínače | 85364900 | 5.83. | 0,07 | 70 | 86 | g | 70 | 25 | 97 | mm
8595188155441 | 5544 | Hlídací relé účiníku | COS-2/24V | 2087 | 2087 |  | 1.3 | 1. RELE > Modulové elektronické přístroje | 1.3 HLÍDACÍ A MONITOROVACÍ RELÉ | Relé pro kontrolu účiníku | 85364900 | 5.83. | 0,141 | 141 | 166 | g | 61 | 78 | 97 | mm
8595188130189 | 3018 | Hlídací napěťové relé | HRN-56/480V | 1266 | 1266 |  | 1.3 | 1. RELE > Modulové elektronické přístroje | 1.3 HLÍDACÍ A MONITOROVACÍ RELÉ | Napěťová 3-fázová | 85364900 | 5.83. | 0,11 | 110 | 130 | g | 61 | 78 | 97 | mm
8595188130196 | 3019 | Hlídací napěťové relé | HRN-56/575V | 1311 | 1311 |  | 1.3 | 1. RELE > Modulové elektronické přístroje | 1.3 HLÍDACÍ A MONITOROVACÍ RELÉ | Napěťová 3-fázová | 85364900 | 5.83. | 0,11 | 110 | 130 | g | 61 | 78 | 97 | mm
| BOX-F-EST10 |  | Instalační krabice pro 10” Touch Panel, zapuštěná | 864 | 864 | Novinka ! | 12. | 12. INSPINIA | Rámečky, instalační krabice a příslušenství | Rámečky, instalační krabice a příslušenství | 76169990 | ASEKOL | 0 | 840 | 920 | g | 42 | 127 | 223 | mm
| BOX-F-EST8 |  | Instalační krabice pro 8” Touch Panel, zapuštěná | 672 | 672 | Novinka ! | 12. | 12. INSPINIA | Rámečky, instalační krabice a příslušenství | Rámečky, instalační krabice a příslušenství | 76169990 | ASEKOL | 0 | 650 | 700 | g | 42 | 127 | 223 | mm
| BOX-W-EST8 |  | Instalační krabice pro 8” Touch Panel, na povrch | 1440 | 1440 | Novinka ! | 12. | 12. INSPINIA | Rámečky, instalační krabice a příslušenství | Rámečky, instalační krabice a příslušenství |  | ASEKOL | 0="0" | 430 | g | 0 | 0 | 0 | m
| EST10/B |  | 10” Panel - černý | 14880 | 14880 | Novinka ! | 12. | 12. INSPINIA | Touch panely | Touch panely | 85371091 | ASEKOL | 0 | 850 | 1150 | g | 61 | 194.6 | 307 | mm
| EST10/B-POE |  | 10” Panel - černý-POE | 15840 | 15840 | Novinka ! | 12. | 12. INSPINIA | Touch panely | Touch panely | 85371091 | ASEKOL | 0 | 850 | 1150 | g | 61 | 194 | 307 | mm
| EST10/G |  | 10” Panel - zlatý | 14880 | 14880 | Novinka ! | 12. | 12. INSPINIA | Touch panely | Touch panely | 85371091 | ASEKOL | 0 | 850 | 1150 | g | 61 | 194 | 307 | mm
| EST10/G-POE |  | 10” Panel - zlatý-POE | 15840 | 15840 | Novinka ! | 12. | 12. INSPINIA | Touch panely | Touch panely | 85371091 | ASEKOL | 0 | 850 | 1150 | g | 61 | 194 | 307 | mm
| EST10/S |  | 10” Panel - stříbrný | 14880 | 14880 | Novinka ! | 12. | 12. INSPINIA | Touch panely | Touch panely | 85371091 | ASEKOL | 0 | 850 | 1150 | g | 61 | 194 | 307 | mm
| EST10/S-POE |  | 10” Panel - stříbrný-POE | 15840 | 15840 | Novinka ! | 12. | 12. INSPINIA | Touch panely | Touch panely | 85371091 | ASEKOL | 0 | 850 | 1150 | g | 61 | 194 | 307 | mm
| EST4 |  | 4” Room Controller | 6720 | 6720 | Novinka ! | 12. | 12. INSPINIA | Touch panely | Touch panely | 85371091 | 5.69. | 0,2646 | 630 | 870 | g | 42 | 149 | 243 | mm
| EST4RT/B |  | 4” Retrofit Panel - černý | 6720 | 6720 | Novinka ! | 12. | 12. INSPINIA | Touch panely | Touch panely |  | ASEKOL | 0="0" | 0 | kg | 0 | 0 | 0 | m
| EST4RT/W |  | 4” Retrofit Panel - bílý | 6720 | 6720 | Novinka ! | 12. | 12. INSPINIA | Touch panely | Touch panely |  | ASEKOL | 0="0" | 0 | kg | 0 | 0 | 0 | m
| EST8/B |  | 8” Panel - černý | 12480 | 12480 | Novinka ! | 12. | 12. INSPINIA | Touch panely | Touch panely | 85371091 | 5.69. | 0,2646 | 630 | 870 | g | 42 | 149 | 243 | mm
| EST8/B-POE |  | 8” Panel - černý-POE | 13440 | 13440 | Novinka ! | 12. | 12. INSPINIA | Touch panely | Touch panely | 85371091 | ASEKOL | 0 | 630 | 870 | g | 42 | 149 | 243 | mm
| EST8/G |  | 8” Panel - zlatý | 12480 | 12480 | Novinka ! | 12. | 12. INSPINIA | Touch panely | Touch panely | 85371091 | ASEKOL | 0 | 630 | 870 | g | 42 | 149 | 243 | mm
| EST8/G-POE |  | 8” Panel - zlatý-POE | 13440 | 13440 | Novinka ! | 12. | 12. INSPINIA | Touch panely | Touch panely | 85371091 | ASEKOL | 0 | 630 | 870 | g | 42 | 149 | 243 | mm
| EST8/S |  | 8” Panel - stříbrný | 12480 | 12480 | Novinka ! | 12. | 12. INSPINIA | Touch panely | Touch panely | 85371091 | ASEKOL | 0 | 630 | 870 | g | 42 | 149 | 243 | mm
| EST8/S-POE |  | 8” Panel - stříbrný-POE | 13440 | 13440 | Novinka ! | 12. | 12. INSPINIA | Touch panely | Touch panely | 85371091 | ASEKOL | 0 | 630 | 870 | kg | 42 | 149 | 243 | mm
| FEST4C/B |  | Rámeček hliníkový EST4 curve - Černý | 672 | 672 | Novinka ! | 12. | 12. INSPINIA | Rámečky, instalační krabice a příslušenství | Rámečky, instalační krabice a příslušenství | 76169990 | ASEKOL | 0 | 35 | 70 | g | 7.55 | 92 | 92 | mm
| FEST4C/G |  | Rámeček hliníkový EST4 curve - Zlatý | 672 | 672 | Novinka ! | 12. | 12. INSPINIA | Rámečky, instalační krabice a příslušenství | Rámečky, instalační krabice a příslušenství | 76169990 | ASEKOL | 0 | 35 | 70 | g | 7.55 | 92 | 92 | mm
| FEST4C/S |  | Rámeček hliníkový EST4 curve - Stříbrný | 672 | 672 | Novinka ! | 12. | 12. INSPINIA | Rámečky, instalační krabice a příslušenství | Rámečky, instalační krabice a příslušenství | 76169990 | ASEKOL | 0 | 35 | 70 | g | 7.5 | 92 | 92 | mm
| FEST4S/B |  | Rámeček hliníkový EST4 sharp - Černý | 672 | 672 | Novinka ! | 12. | 12. INSPINIA | Rámečky, instalační krabice a příslušenství | Rámečky, instalační krabice a příslušenství | 76169990 | ASEKOL | 0 | 35 | 70 | g | 7.5 | 92 | 92 | mm
| FEST4S/G |  | Rámeček hliníkový EST4 sharp - Zlatý | 672 | 672 | Novinka ! | 12. | 12. INSPINIA | Rámečky, instalační krabice a příslušenství | Rámečky, instalační krabice a příslušenství | 76169990 | ASEKOL | 0 | 35 | 70 | g | 7.55 | 92 | 92 | mm
| FEST4S/S |  | Rámeček hliníkový EST4 sharp - Stříbrný | 672 | 672 | Novinka ! | 12. | 12. INSPINIA | Rámečky, instalační krabice a příslušenství | Rámečky, instalační krabice a příslušenství | 76169990 | ASEKOL | 0 | 35 | 70 | g | 7.55 | 92 | 92 | mm
| FEST4S2/B |  | Dvojrámeček hliníkový EST4 sharp - černý | 864 | 864 | Novinka ! | 12. | 12. INSPINIA | Rámečky, instalační krabice a příslušenství | Rámečky, instalační krabice a příslušenství |  | ASEKOL | 0="0" | 0 | kg | 0 | 0 | 0 | m
| FEST4S2/G |  | Dvojrámeček hliníkový EST4 sharp - zlatý | 864 | 864 | Novinka ! | 12. | 12. INSPINIA | Rámečky, instalační krabice a příslušenství | Rámečky, instalační krabice a příslušenství |  | ASEKOL | 0="0" | 0 | kg | 0 | 0 | 0 | m
| FEST4S2/S |  | Dvojrámeček hliníkový EST4 sharp - stříbrný | 864 | 864 | Novinka ! | 12. | 12. INSPINIA | Rámečky, instalační krabice a příslušenství | Rámečky, instalační krabice a příslušenství |  | ASEKOL | 0="0" | 0 | kg | 0 | 0 | 0 | m
| iACWI-DP |  | Aircon Wi-Fi Interface Daikin P1P2 | 2400 | 2400 | Novinka ! | 12. | 12. INSPINIA | Wifi Interface | Wifi Interface |  | ASEKOL | 0="0" | 0 | kg | 0 | 0 | 0 | m
| iACWI-DS |  | Aircon Wi-Fi Interface Daikin S21 | 2400 | 2400 | Novinka ! | 12. | 12. INSPINIA | Wifi Interface | Wifi Interface |  | ASEKOL | 0="0" | 0 | kg | 0 | 0 | 0 | m
| iACWI-MC |  | Aircon Wi-Fi Interface Mitsubishi Electric CN105 | 2400 | 2400 | Novinka ! | 12. | 12. INSPINIA | Wifi Interface | Wifi Interface |  | ASEKOL | 0="0" | 0 | kg | 0 | 0 | 0 | m
| iACWI-MD |  | Aircon Wi-Fi Interface Midea XY | 2400 | 2400 | Novinka ! | 12. | 12. INSPINIA | Wifi Interface | Wifi Interface |  | ASEKOL | 0="0" | 0 | kg | 0 | 0 | 0 | m
| iACWI-MT |  | Aircon Wi-Fi Interface Mitsubishi Electric TB15 | 2400 | 2400 | Novinka ! | 12. | 12. INSPINIA | Wifi Interface | Wifi Interface |  | ASEKOL | 0="0" | 0 | kg | 0 | 0 | 0 | m
| iACWI-MX |  | Aircon Wi-Fi Interface Mitsubishi Electric TB15 | 2400 | 2400 | Novinka ! | 12. | 12. INSPINIA | Wifi Interface | Wifi Interface |  | ASEKOL | 0="0" | 0 | kg | 0 | 0 | 0 | m
| iACWI-SF |  | Aircon Wi-Fi Interface Samsung F3F4 | 2400 | 2400 | Novinka ! | 12. | 12. INSPINIA | Wifi Interface | Wifi Interface |  | ASEKOL | 0="0" | 0 | kg | 0 | 0 | 0 | m
| iA-GRS4 |  | Galvanic Isolated RS485 Add-on Module | 1248 | 1248 | Novinka ! | 12. | 12. INSPINIA | Add on moduly | Add on moduly | 84715000 | ASEKOL | 0 | 6 | 30 | g | 0 | 0 | 0 | m
| iA-KNX |  | KNX Add-on Module (G2) | 1248 | 1248 | Novinka ! | 12. | 12. INSPINIA | Add on moduly | Add on moduly | 84715000 | ASEKOL | 0 | 6 | 0 | kg | 0 | 0 | 0 | m
| iA-RLY |  | Relé Add-on Module | 480 | 480 | Novinka ! | 12. | 12. INSPINIA | Add on moduly | Add on moduly | 84715000 | ASEKOL | 0 | 6 | 0 | kg | 0 | 0 | 0 | m
| iA-VDK |  | VRF Daikin Add-on Module | 1920 | 1920 | Novinka ! | 12. | 12. INSPINIA | Add on moduly | Add on moduly | 84715000 | ASEKOL | 0 | 6 | 30 | g | 0 | 35 | 35 | mm
| iA-VHT |  | VRF Hitachi Add-on Module | 1920 | 1920 | Novinka ! | 12. | 12. INSPINIA | Add on moduly | Add on moduly | 84715000 | ASEKOL | 0 | 6 | 30 | g | 0 | 30 | 35 | mm
| iA-VLG |  | VRF LG / Arçelik Add-on Module | 1920 | 1920 | Novinka ! | 12. | 12. INSPINIA | Add on moduly | Add on moduly | 84715000 | ASEKOL | 0 | 6 | 30 | g | 0 | 30 | 35 | mm
| iA-VMD |  | VRF Midea / Chigo Add-on Module | 1920 | 1920 | Novinka ! | 12. | 12. INSPINIA | Add on moduly | Add on moduly | 84715000 | ASEKOL | 0 | 6 | 30 | g | 0 | 30 | 35 | mm
| iA-VME |  | VRF Mitsubishi Electric Add-on Module | 1920 | 1920 | Novinka ! | 12. | 12. INSPINIA | Add on moduly | Add on moduly | 84715000 | ASEKOL | 0 | 6 | 30 | g | 0 | 30 | 35 | mm
| iA-VMH |  | VRF Mitsubishi Heavy Add-on Module | 1920 | 1920 | Novinka ! | 12. | 12. INSPINIA | Add on moduly | Add on moduly | 84715000 | ASEKOL | 0 | 6 | 30 | g | 0 | 30 | 35 | mm
| iA-VPA |  | VRF Panasonic / Sanyo Add-on Module | 1920 | 1920 | Novinka ! | 12. | 12. INSPINIA | Add on moduly | Add on moduly | 84715000 | ASEKOL | 0 | 6 | 30 | g | 0 | 30 | 35 | mm
| iA-VSM |  | VRF Samsung R1R2 Add-on Module | 1920 | 1920 | Novinka ! | 12. | 12. INSPINIA | Add on moduly | Add on moduly | 84715000 | ASEKOL | 0 | 6 | 30 | g | 0 | 30 | 35 | mm
| iA-VTO |  | VRF Toshiba Add-on Module | 1920 | 1920 | Novinka ! | 12. | 12. INSPINIA | Add on moduly | Add on moduly | 84715000 | ASEKOL | 0 | 6 | 30 | g | 0 | 30 | 35 | mm
| iA-ZGB |  | Zigbee Add-on Module | 1440 | 1440 | Novinka ! | 12. | 12. INSPINIA | Add on moduly | Add on moduly | 84715000 | ASEKOL | 0 | 6 | 30 | kg | 0 | 35 | 35 | mm
| iL-P100 |  | 100 BMS Points Licence | 768 | 768 | Novinka ! | 12. | 12. INSPINIA | Licence | Licence |  | ASEKOL | 0="0" | 0 | kg | 0 | 0 | 0 | m
| iL-P1000 |  | 1000 BMS Points Licence | 3840 | 3840 | Novinka ! | 12. | 12. INSPINIA | Licence | Licence |  | ASEKOL | 0="0" | 0 | kg | 0 | 0 | 0 | m
| iL-P500 |  | 500 BMS Points Licence | 2304 | 2304 | Novinka ! | 12. | 12. INSPINIA | Licence | Licence |  | ASEKOL | 0="0" | 0 | kg | 0 | 0 | 0 | m
| iL-VRF-C1 |  | 1 Channel - 64 Unit VRF Licence | 15360 | 15360 | Novinka ! | 12. | 12. INSPINIA | Licence | Licence |  | ASEKOL | 0="0" | 0 | kg | 0 | 0 | 0 | m
| iL-VRF-C2 |  | 2 Channel - 128 Unit VRF Licence | 23040 | 23040 | Novinka ! | 12. | 12. INSPINIA | Licence | Licence |  | ASEKOL | 0="0" | 0 | kg | 0 | 0 | 0 | m
| iL-VRF-U1 |  | 1 Unit VRF Licence | 768 | 768 | Novinka ! | 12. | 12. INSPINIA | Licence | Licence |  | ASEKOL | 0="0" | 0 | kg | 0 | 0 | 0 | m
| iM-SRV |  | Inspinia Micro Server | 6240 | 6240 | Novinka ! | 12. | 12. INSPINIA | Rámečky, instalační krabice a příslušenství | Rámečky, instalační krabice a příslušenství |  | ASEKOL | 0="0" | 0 | kg | 0 | 0 | 0 | m
| iU-CBL |  | U Port Cable Adapter | 192 | 192 | Novinka ! | 12. | 12. INSPINIA | Add on moduly | Add on moduly |  | ASEKOL | 0="0" | 0 | kg | 0 | 0 | 0 | m
8595188191609 | 9160 | Inels Add-on modul pro INSPINIA panely | iA-BUS | 1111 | 1111 | Novinka ! | 12. | 12. INSPINIA | Add on moduly | Add on moduly | 84715000 | 5.69. | 0,00252 | 6 | 30 | g | 30 | 75 | 85 | mm
8595188179331 | RFTB-AAL-BDG | Ovládací dotyková jednotka - pro montáž do instalační krabice | RF Touch-B_hliník/tm.šedá | 9247 | 9247 |  | 2. | 2. iNELS Wireless > Bezdrátové ovládání | Systémové prvky | RF Touch | 85269200 | 5.69. | 0,09954 | 237 | 495 | g | 30 | 94 | 94 | mm
8595188179362 | RFTB-AAL-BIC | Ovládací dotyková jednotka - pro montáž do instalační krabice | RF Touch-B_hliník/ledová | 9306 | 9306 |  | 2. | 2. iNELS Wireless > Bezdrátové ovládání | Systémové prvky | RF Touch | 85269200 | 5.69. | 0,09954 | 237 | 495 | g | 12 | 94 | 94 | mm
8595188179355 | RFTB-AAL-BPE | Ovládací dotyková jednotka - pro montáž do instalační krabice | RF Touch-B_hliník/perleťová | 9306 | 9306 |  | 2. | 2. iNELS Wireless > Bezdrátové ovládání | Systémové prvky | RF Touch | 85269200 | 5.69. | 0,09954 | 237 | 495 | g | 12 | 94 | 94 | mm
8595188179324 | RFTB-AAL-BWH | Ovládací dotyková jednotka - pro montáž do instalační krabice | RF Touch-B_hliník/bílá | 9247 | 9247 |  | 2. | 2. iNELS Wireless > Bezdrátové ovládání | Systémové prvky | RF Touch | 85269200 | 5.69. | 0,09954 | 237 | 495 | g | 12 | 94 | 94 | mm
8595188179164 | RFTB-ABL-BAL | Ovládací dotyková jednotka - pro montáž do instalační krabice | RF Touch-B_černá/hliníková | 8865 | 8865 |  | 2. | 2. iNELS Wireless > Bezdrátové ovládání | Systémové prvky | RF Touch | 85269200 | 5.69. | 0,05334 | 127 | 395 | g | 12 | 94 | 94 | mm
8595188143417 | RFTB-ABL-BDG | Ovládací dotyková jednotka - pro montáž do instalační krabice | RF Touch-B_černá/tmavě šedá | 8806 | 8806 |  | 2. | 2. iNELS Wireless > Bezdrátové ovládání | Systémové prvky | RF Touch | 85269200 | 5.69. | 0,05334 | 127 | 395 | g | 12 | 94 | 94 | mm
8595188179188 | RFTB-ABL-BIC | Ovládací dotyková jednotka - pro montáž do instalační krabice | RF Touch-B_černá/ledová | 8865 | 8865 |  | 2. | 2. iNELS Wireless > Bezdrátové ovládání | Systémové prvky | RF Touch | 85269200 | 5.69. | 0,05334 | 127 | 395 | g | 12 | 94 | 94 | mm
8595188179195 | RFTB-ABL-BMG | Ovládací dotyková jednotka - pro montáž do instalační krabice | RF Touch-B_černá/šedá | 8865 | 8865 |  | 2. | 2. iNELS Wireless > Bezdrátové ovládání | Systémové prvky | RF Touch | 85269200 | 5.69. | 0,05334 | 127 | 395 | g | 12 | 94 | 94 | mm
8595188179171 | RFTB-ABL-BPE | Ovládací dotyková jednotka - pro montáž do instalační krabice | RF Touch-B_černá/perleťová | 8865 | 8865 |  | 2. | 2. iNELS Wireless > Bezdrátové ovládání | Systémové prvky | RF Touch | 85269200 | 5.69. | 0,05334 | 127 | 395 | g | 12 | 94 | 94 | mm
8595188179157 | RFTB-ABL-BWH | Ovládací dotyková jednotka - pro montáž do instalační krabice | RF Touch-B_černá/bílá | 8805 | 8805 |  | 2. | 2. iNELS Wireless > Bezdrátové ovládání | Systémové prvky | RF Touch | 85269200 | 5.69. | 0,05334 | 127 | 395 | g | 12 | 94 | 94 | mm
8595188179287 | RFTB-AGL-BAL | Ovládací dotyková jednotka - pro montáž do instalační krabice | RF Touch-B_sklo/hliníková | 9380 | 9380 |  | 2. | 2. iNELS Wireless > Bezdrátové ovládání | Systémové prvky | RF Touch | 85269200 | 5.69. | 0,0609 | 145 | 410 | g | 12 | 94 | 94 | mm
8595188179270 | RFTB-AGL-BDG | Ovládací dotyková jednotka - pro montáž do instalační krabice | RF Touch-B_sklo/tm.šedá | 9320 | 9320 |  | 2. | 2. iNELS Wireless > Bezdrátové ovládání | Systémové prvky | RF Touch | 85269200 | 5.69. | 0,0609 | 145 | 410 | g | 12 | 94 | 94 | mm
8595188179300 | RFTB-AGL-BIC | Ovládací dotyková jednotka - pro montáž do instalační krabice | RF Touch-B_sklo/ledová | 9380 | 9380 |  | 2. | 2. iNELS Wireless > Bezdrátové ovládání | Systémové prvky | RF Touch | 85269200 | 5.69. | 0,0609 | 145 | 410 | g | 12 | 94 | 94 | mm
8595188179317 | RFTB-AGL-BMG | Ovládací dotyková jednotka - pro montáž do instalační krabice | RF Touch-B_sklo/šedá | 9380 | 9380 |  | 2. | 2. iNELS Wireless > Bezdrátové ovládání | Systémové prvky | RF Touch | 85269200 | 5.69. | 0,0609 | 145 | 410 | g | 12 | 94 | 94 | mm
8595188179294 | RFTB-AGL-BPE | Ovládací dotyková jednotka - pro montáž do instalační krabice | RF Touch-B_sklo/perleťová | 9380 | 9380 |  | 2. | 2. iNELS Wireless > Bezdrátové ovládání | Systémové prvky | RF Touch | 85269200 | 5.69. | 0,0609 | 145 | 410 | g | 12 | 94 | 94 | mm
8595188179263 | RFTB-AGL-BWH | Ovládací dotyková jednotka - pro montáž do instalační krabice | RF Touch-B_sklo/bílá | 9320 | 9320 |  | 2. | 2. iNELS Wireless > Bezdrátové ovládání | Systémové prvky | RF Touch | 85269200 | 5.69. | 0,0609 | 145 | 410 | g | 12 | 94 | 94 | mm
8595188174503 | RFTB-ACH-BMG | Ovládací dotyková jednotka - pro montáž do instalační krabice | RF Touch-B_chrom/šedá | 9035 | 9035 |  | 2. | 2. iNELS Wireless > Bezdrátové ovládání | Systémové prvky | RF Touch | 85269200 | 5.69. | 0,09954 | 237 | 495 | g | 12 | 94 | 94 | mm
8595188179461 | RFTB-ANI-BAL | Ovládací dotyková jednotka - pro montáž do instalační krabice | RF Touch-B_nikl/hliníková | 9306 | 9306 |  | 2. | 2. iNELS Wireless > Bezdrátové ovládání | Systémové prvky | RF Touch | 85269200 | 5.69. | 0,09954 | 237 | 495 | g | 12 | 94 | 94 | mm
8595188179454 | RFTB-ANI-BDG | Ovládací dotyková jednotka - pro montáž do instalační krabice | RF Touch-B_nikl/tm.šedá | 9247 | 9247 |  | 2. | 2. iNELS Wireless > Bezdrátové ovládání | Systémové prvky | RF Touch | 85269200 | 5.69. | 0,09954 | 237 | 495 | g | 12 | 94 | 94 | mm
8595188179485 | RFTB-ANI-BIC | Ovládací dotyková jednotka - pro montáž do instalační krabice | RF Touch-B_nikl/ledová | 9306 | 9306 |  | 2. | 2. iNELS Wireless > Bezdrátové ovládání | Systémové prvky | RF Touch | 85269200 | 5.69. | 0,09954 | 237 | 495 | g | 12 | 94 | 94 | mm
8595188179492 | RFTB-ANI-BMG | Ovládací dotyková jednotka - pro montáž do instalační krabice | RF Touch-B_nikl/šedá | 9306 | 9306 |  | 2. | 2. iNELS Wireless > Bezdrátové ovládání | Systémové prvky | RF Touch | 85269200 | 5.69. | 0,09954 | 237 | 495 | g | 12 | 94 | 94 | mm
8595188179478 | RFTB-ANI-BPE | Ovládací dotyková jednotka - pro montáž do instalační krabice | RF Touch-B_nikl/perleťová | 9306 | 9306 |  | 2. | 2. iNELS Wireless > Bezdrátové ovládání | Systémové prvky | RF Touch | 85269200 | 5.69. | 0,09954 | 237 | 495 | g | 12 | 94 | 94 | mm
8595188179447 | RFTB-ANI-BWH | Ovládací dotyková jednotka - pro montáž do instalační krabice | RF Touch-B_nikl/bílá | 9247 | 9247 |  | 2. | 2. iNELS Wireless > Bezdrátové ovládání | Systémové prvky | RF Touch | 85269200 | 5.69. | 0,09954 | 237 | 495 | g | 12 | 94 | 94 | mm
8595188179225 | RFTB-ARE-BAL | Ovládací dotyková jednotka - pro montáž do instalační krabice | RF Touch-B_červená/hliníková | 8865 | 8865 |  | 2. | 2. iNELS Wireless > Bezdrátové ovládání | Systémové prvky | RF Touch | 85269200 | 5.69. | 0,05334 | 127 | 395 | g | 12 | 94 | 94 | mm
8595188179218 | RFTB-ARE-BDG | Ovládací dotyková jednotka - pro montáž do instalační krabice | RF Touch-B_červená/tm.šedá | 8805 | 8805 |  | 2. | 2. iNELS Wireless > Bezdrátové ovládání | Systémové prvky | RF Touch | 85269200 | 5.69. | 0,05334 | 127 | 395 | g | 12 | 94 | 94 | mm
8595188179249 | RFTB-ARE-BIC | Ovládací dotyková jednotka - pro montáž do instalační krabice | RF Touch-B_červená/ledová | 8865 | 8865 |  | 2. | 2. iNELS Wireless > Bezdrátové ovládání | Systémové prvky | RF Touch | 85269200 | 5.69. | 0,05334 | 127 | 395 | g | 12 | 94 | 94 | mm
8595188179256 | RFTB-ARE-BMG | Ovládací dotyková jednotka - pro montáž do instalační krabice | RF Touch-B_červená/šedá | 8865 | 8865 |  | 2. | 2. iNELS Wireless > Bezdrátové ovládání | Systémové prvky | RF Touch | 85269200 | 5.69. | 0,05334 | 127 | 395 | g | 12 | 94 | 94 | mm
8595188179232 | RFTB-ARE-BPE | Ovládací dotyková jednotka - pro montáž do instalační krabice | RF Touch-B_červená/perleťová | 8865 | 8865 |  | 2. | 2. iNELS Wireless > Bezdrátové ovládání | Systémové prvky | RF Touch | 85269200 | 5.69. | 0,05334 | 127 | 395 | g | 12 | 94 | 94 | mm
8595188179201 | RFTB-ARE-BWH | Ovládací dotyková jednotka - pro montáž do instalační krabice | RF Touch-B_červená/bílá | 8805 | 8805 |  | 2. | 2. iNELS Wireless > Bezdrátové ovládání | Systémové prvky | RF Touch | 85269200 | 5.69. | 0,05334 | 127 | 395 | g | 12 | 94 | 94 | mm
8595188179522 | RFTB-ATI-BAL | Ovládací dotyková jednotka - pro montáž do instalační krabice | RF Touch-B_titan/hliníková | 9306 | 9306 |  | 2. | 2. iNELS Wireless > Bezdrátové ovládání | Systémové prvky | RF Touch | 85269200 | 5.69. | 0,09954 | 237 | 495 | g | 12 | 94 | 94 | mm
8595188179515 | RFTB-ATI-BDG | Ovládací dotyková jednotka - pro montáž do instalační krabice | RF Touch-B_titan/tm.šedá | 9247 | 9247 |  | 2. | 2. iNELS Wireless > Bezdrátové ovládání | Systémové prvky | RF Touch | 85269200 | 5.69. | 0,09954 | 237 | 495 | g | 12 | 94 | 94 | mm
8595188179546 | RFTB-ATI-BIC | Ovládací dotyková jednotka - pro montáž do instalační krabice | RF Touch-B_titan/ledová | 9306 | 9306 |  | 2. | 2. iNELS Wireless > Bezdrátové ovládání | Systémové prvky | RF Touch | 85269200 | 5.69. | 0,09954 | 237 | 495 | g | 12 | 94 | 94 | mm
8595188179553 | RFTB-ATI-BMG | Ovládací dotyková jednotka - pro montáž do instalační krabice | RF Touch-B_titan/šedá | 9306 | 9306 |  | 2. | 2. iNELS Wireless > Bezdrátové ovládání | Systémové prvky | RF Touch | 85269200 | 5.69. | 0,09954 | 237 | 495 | g | 12 | 94 | 94 | mm
8595188179508 | RFTB-ATI-BWH | Ovládací dotyková jednotka - pro montáž do instalační krabice | RF Touch-B_titan/bílá | 9247 | 9247 |  | 2. | 2. iNELS Wireless > Bezdrátové ovládání | Systémové prvky | RF Touch | 85269200 | 5.69. | 0,09954 | 237 | 495 | g | 12 | 94 | 94 | mm
8595188179119 | RFTB-AWH-BAL | Ovládací dotyková jednotka - pro montáž do instalační krabice | RF Touch-B_bílá/hliníková | 8865 | 8865 |  | 2. | 2. iNELS Wireless > Bezdrátové ovládání | Systémové prvky | RF Touch | 85269200 | 5.69. | 0,05334 | 127 | 395 | g | 12 | 94 | 94 | mm
8595188179102 | RFTB-AWH-BDG | Ovládací dotyková jednotka - pro montáž do instalační krabice | RF Touch-B_bílá/tm.šedá | 8805 | 8805 |  | 2. | 2. iNELS Wireless > Bezdrátové ovládání | Systémové prvky | RF Touch | 85269200 | 5.69. | 0,05334 | 127 | 395 | g | 12 | 94 | 94 | mm
8595188179133 | RFTB-AWH-BIC | Ovládací dotyková jednotka - pro montáž do instalační krabice | RF Touch-B_bílá/ledová | 8865 | 8865 |  | 2. | 2. iNELS Wireless > Bezdrátové ovládání | Systémové prvky | RF Touch | 85269200 | 5.69. | 0,05334 | 127 | 395 | g | 12 | 94 | 94 | mm
8595188179140 | RFTB-AWH-BMG | Ovládací dotyková jednotka - pro montáž do instalační krabice | RF Touch-B_bílá/šedá | 8865 | 8865 |  | 2. | 2. iNELS Wireless > Bezdrátové ovládání | Systémové prvky | RF Touch | 85269200 | 5.69. | 0,05334 | 127 | 395 | g | 12 | 94 | 94 | mm
8595188179126 | RFTB-AWH-BPE | Ovládací dotyková jednotka - pro montáž do instalační krabice | RF Touch-B_bílá/perleťová | 8865 | 8865 |  | 2. | 2. iNELS Wireless > Bezdrátové ovládání | Systémové prvky | RF Touch | 85269200 | 5.69. | 0,05334 | 127 | 395 | g | 12 | 94 | 94 | mm
8595188143738 | RFTB-AWH-BWH | Ovládací dotyková jednotka - pro montáž do instalační krabice | RF Touch-B | 8806 | 8806 |  | 2. | 2. iNELS Wireless > Bezdrátové ovládání | Systémové prvky | RF Touch | 85269200 | 5.69. | 0,05334 | 127 | 395 | g | 12 | 94 | 94 | mm
8595188145367 | RFTC-10/G/AL | Systémový regulátor teploty (polosestava - hliník) | RFTC-10/G_hliník | 1676 | 1676 |  | 2. | 2. iNELS Wireless > Bezdrátové ovládání | Regulace teploty | Regulace teploty | 85269200 | 5.69. | 0,01848 | 44 | 111 | g | 20 | 94 | 94 | mm
8595188145329 | RFTC-10/G/BR | Systémový regulátor teploty (polosestava- bílá) | RFTC-10/G | 1611 | 1611 |  | 2. | 2. iNELS Wireless > Bezdrátové ovládání | Regulace teploty | Regulace teploty | 85269200 | 5.69. | 0,01848 | 44 | 111 | g | 20 | 85 | 85 | mm
8595188142861 | RFTC-10/G/BR/BR | Systémový regulátor - KOMPLET | RFTC-10/G | 1645 | 1645 |  | 2. | 2. iNELS Wireless > Bezdrátové ovládání | Regulace teploty | Regulace teploty | 85269200 | 5.69. | 0,02772 | 66 | 127 | g | 20 | 85 | 85 | mm
8595188145343 | RFTC-10/G/GE | Systémový regulátor teploty (polosestava - ledová) | RFTC-10/G_ledová | 1676 | 1676 |  | 2. | 2. iNELS Wireless > Bezdrátové ovládání | Regulace teploty | Regulace teploty | 85269200 | 5.69. | 0,01848 | 44 | 111 | g | 20 | 94 | 94 | mm
8595188145374 | RFTC-10/G/IS | Systémový regulátor teploty (polosestava - šedá) | RFTC-10/G_šedá | 1676 | 1676 |  | 2. | 2. iNELS Wireless > Bezdrátové ovládání | Regulace teploty | Regulace teploty | 85269200 | 5.69. | 0,01848 | 44 | 111 | g | 20 | 85 | 85 | mm
8595188145336 | RFTC-10/G/MF | Systémový regulátor teploty (polosestava - slon. kost) | RFTC-10/G_slonová kost | 1611 | 1611 |  | 2. | 2. iNELS Wireless > Bezdrátové ovládání | Regulace teploty | Regulace teploty | 85269200 | 5.69. | 0,01848 | 44 | 111 | g | 20 | 85 | 85 | mm
8595188145350 | RFTC-10/G/PE | Systémový regulátor teploty (polosestava - perleť) | RFTC-10/G_perleťová | 1676 | 1676 |  | 2. | 2. iNELS Wireless > Bezdrátové ovládání | Regulace teploty | Regulace teploty | 85269200 | 5.69. | 0,01848 | 44 | 111 | g | 20 | 85 | 85 | mm
8595188134569 | RFTC-150/G/AL | Regulátor teploty (polosestava - hliník) | RFTC-150/G_hliník | 1804 | 1804 |  | 2. | 2. iNELS Wireless > Bezdrátové ovládání | 2.3 iNELS HRESK | 2.3 iNELS HRESK | 85269200 | 5.69. | 0,08148 | 194 | 194 | g | 20 | 85 | 85 | mm
8595188134576 | RFTC-150/G/BR | Regulátor teploty (polosestava - bílá) | RFTC-150/G_bílá | 1738 | 1738 |  | 2. | 2. iNELS Wireless > Bezdrátové ovládání | 2.3 iNELS HRESK | 2.3 iNELS HRESK | 85269200 | 5.69. | 0,04116 | 98 | 98 | g | 20 | 85 | 85 | mm
8595188134507 | RFTC-150/G/BR/BR | Regulátor teploty | RFTC-150/G_bílá_bílá | 1772 | 1772 |  | 2. | 2. iNELS Wireless > Bezdrátové ovládání | 2.3 iNELS HRESK | 2.3 iNELS HRESK | 85269200 | 5.69. | 0,04116 | 98 | 98 | g | 20 | 85 | 85 | mm
8595188134583 | RFTC-150/G/GE | Regulátor teploty (polosestava - ledová) | RFTC-150/G_ledová | 1804 | 1804 |  | 2. | 2. iNELS Wireless > Bezdrátové ovládání | 2.3 iNELS HRESK | 2.3 iNELS HRESK | 85269200 | 5.69. | 0,08148 | 194 | 194 | g | 20 | 85 | 85 | mm
8595188134590 | RFTC-150/G/IS | Regulátor teploty (polosestava - šedá) | RFTC-150/G_šedá | 1804 | 1804 |  | 2. | 2. iNELS Wireless > Bezdrátové ovládání | 2.3 iNELS HRESK | 2.3 iNELS HRESK | 85269200 | 5.69. | 0,04116 | 98 | 98 | g | 20 | 85 | 85 | mm
8595188134606 | RFTC-150/G/MF | Regulátor teploty (polosestava-slonová kost) | RFTC-150/G_slonová kost | 1738 | 1738 |  | 2. | 2. iNELS Wireless > Bezdrátové ovládání | 2.3 iNELS HRESK | 2.3 iNELS HRESK | 85269200 | 5.69. | 0,04116 | 98 | 98 | g | 20 | 85 | 85 | mm
8595188134613 | RFTC-150/G/PE | Regulátor teploty (polosestava - perleťová) | RFTC-150/G_perleťová | 1804 | 1804 |  | 2. | 2. iNELS Wireless > Bezdrátové ovládání | 2.3 iNELS HRESK | 2.3 iNELS HRESK | 85269200 | 5.69. | 0,04116 | 98 | 98 | g | 20 | 85 | 85 | mm
8595188148795 | RFTC-50/G/AL | Autonomní regulátor teploty (polosestava - hliník) | RFTC-50/G_hliník | 1804 | 1804 |  | 2. | 2. iNELS Wireless > Bezdrátové ovládání | Regulace teploty | Regulace teploty | 85269200 | 5.69. | 0,02772 | 66 | 194 | g | 20 | 85 | 85 | mm
8595188148757 | RFTC-50/G/BR | Autonomní regulátor teploty (polosestava - bílá) | RFTC-50/G_bílá | 1739 | 1739 |  | 2. | 2. iNELS Wireless > Bezdrátové ovládání | Regulace teploty | Regulace teploty | 85269200 | 5.69. | 0,04116 | 98 | 98 | g | 20 | 85 | 85 | mm
8595188148641 | RFTC-50/G/BR/BR | Autonomní regulátor teploty (bílá) | RFTC-50/G_bílá/bílá | 1772 | 1772 |  | 2. | 2. iNELS Wireless > Bezdrátové ovládání | Regulace teploty | Regulace teploty | 85269200 | 5.69. | 0,04116 | 98 | 98 | g | 20 | 85 | 85 | mm
8595188148771 | RFTC-50/G/GE | Autonomní regulátor teploty (polosestava - ledová) | RFTC-50/G_ledová | 1804 | 1804 |  | 2. | 2. iNELS Wireless > Bezdrátové ovládání | Regulace teploty | Regulace teploty | 85269200 | 5.69. | 0,04116 | 98 | 98 | g | 20 | 85 | 85 | mm
8595188148801 | RFTC-50/G/IS | Autonomní regulátor teploty (polosestava - šedá) | RFTC-50/G_šedá | 1804 | 1804 |  | 2. | 2. iNELS Wireless > Bezdrátové ovládání | Regulace teploty | Regulace teploty | 85269200 | 5.69. | 0,04116 | 98 | 98 | g | 20 | 85 | 85 | mm
8595188148764 | RFTC-50/G/MF | Autonomní regulátor teploty (polosestava - slonová kost) | RFTC-50/G_slonová kost | 1739 | 1739 |  | 2. | 2. iNELS Wireless > Bezdrátové ovládání | Regulace teploty | Regulace teploty | 85269200 | 5.69. | 0,04116 | 98 | 98 | g | 20 | 85 | 85 | mm
8595188148788 | RFTC-50/G/PE | Autonomní regulátor teploty (polosestava - perleť) | RFTC-50/G_perleťová | 1804 | 1804 |  | 2. | 2. iNELS Wireless > Bezdrátové ovládání | Regulace teploty | Regulace teploty | 85269200 | 5.69. | 0,04116 | 98 | 98 | g | 20 | 85 | 85 | mm
8595188178259 | RFTW-AAL-BAL-CDG | Ovládací dotyková jednotka - montáž na zeď | RF Touch-W_hliník/hliníková/tm.šedá | 9381 | 9381 |  | 2. | 2. iNELS Wireless > Bezdrátové ovládání | Systémové prvky | RF Touch | 85269200 | 5.69. | 0,1197 | 285 | 636 | g | 24 | 94 | 94 | mm
8595188178235 | RFTW-AAL-BAL-CIV | Ovládací dotyková jednotka - montáž na zeď | RF Touch-W_hliník/hliníková/sl.kost | 9381 | 9381 |  | 2. | 2. iNELS Wireless > Bezdrátové ovládání | Systémové prvky | RF Touch | 85269200 | 5.69. | 0,1197 | 285 | 636 | g | 24 | 94 | 94 | mm
8595188178242 | RFTW-AAL-BAL-CLG | Ovládací dotyková jednotka - montáž na zeď | RF Touch-W_hliník/hliníková/sv.šedá | 9381 | 9381 |  | 2. | 2. iNELS Wireless > Bezdrátové ovládání | Systémové prvky | RF Touch | 85269200 | 5.69. | 0,1197 | 285 | 636 | g | 24 | 94 | 94 | mm
8595188178228 | RFTW-AAL-BAL-CWH | Ovládací dotyková jednotka - montáž na zeď | RF Touch-W_hliník/hliníková/bílá | 9381 | 9381 |  | 2. | 2. iNELS Wireless > Bezdrátové ovládání | Systémové prvky | RF Touch | 85269200 | 5.69. | 0,1197 | 285 | 636 | g | 24 | 94 | 94 | mm
8595188178211 | RFTW-AAL-BDG-CDG | Ovládací dotyková jednotka - montáž na zeď | RF Touch-W_hliník/tm.šedá/tm.šedá | 9320 | 9320 |  | 2. | 2. iNELS Wireless > Bezdrátové ovládání | Systémové prvky | RF Touch | 85269200 | 5.69. | 0,1197 | 285 | 636 | g | 24 | 94 | 94 | mm
8595188178198 | RFTW-AAL-BDG-CIV | Ovládací dotyková jednotka - montáž na zeď | RF Touch-W_hliník/tm.šedá/sl.kost | 9320 | 9320 |  | 2. | 2. iNELS Wireless > Bezdrátové ovládání | Systémové prvky | RF Touch | 85269200 | 5.69. | 0,1197 | 285 | 636 | g | 24 | 94 | 94 | mm
8595188178204 | RFTW-AAL-BDG-CLG | Ovládací dotyková jednotka - montáž na zeď | RF Touch-W_hliník/tm.šedá/sv.šedá | 9320 | 9320 |  | 2. | 2. iNELS Wireless > Bezdrátové ovládání | Systémové prvky | RF Touch | 85269200 | 5.69. | 0,1197 | 285 | 636 | g | 24 | 94 | 94 | mm
8595188178181 | RFTW-AAL-BDG-CWH | Ovládací dotyková jednotka - montáž na zeď | RF Touch-W_hliník/tm.šedá/bílá | 9320 | 9320 |  | 2. | 2. iNELS Wireless > Bezdrátové ovládání | Systémové prvky | RF Touch | 85269200 | 5.69. | 0,1197 | 285 | 636 | g | 24 | 94 | 94 | mm
8595188178334 | RFTW-AAL-BIC-CDG | Ovládací dotyková jednotka - montáž na zeď | RF Touch-W_hliník/ledová/tm.šedá | 9381 | 9381 |  | 2. | 2. iNELS Wireless > Bezdrátové ovládání | Systémové prvky | RF Touch | 85269200 | 5.69. | 0,1197 | 285 | 636 | g | 24 | 94 | 94 | mm
8595188178310 | RFTW-AAL-BIC-CIV | Ovládací dotyková jednotka - montáž na zeď | RF Touch-W_hliník/ledová/sl.kost | 9381 | 9381 |  | 2. | 2. iNELS Wireless > Bezdrátové ovládání | Systémové prvky | RF Touch | 85269200 | 5.69. | 0,11844 | 282 | 636 | g | 24 | 94 | 94 | mm
8595188178327 | RFTW-AAL-BIC-CLG | Ovládací dotyková jednotka - montáž na zeď | RF Touch-W_hliník/ledová/sv.šedá | 9381 | 9381 |  | 2. | 2. iNELS Wireless > Bezdrátové ovládání | Systémové prvky | RF Touch | 85269200 | 5.69. | 0,1197 | 285 | 636 | g | 24 | 94 | 94 | mm
8595188178303 | RFTW-AAL-BIC-CWH | Ovládací dotyková jednotka - montáž na zeď | RF Touch-W_hliník/ledová/bílá | 9381 | 9381 |  | 2. | 2. iNELS Wireless > Bezdrátové ovládání | Systémové prvky | RF Touch | 85269200 | 5.69. | 0,1197 | 285 | 636 | g | 24 | 94 | 94 | mm
8595188178372 | RFTW-AAL-BMG-CDG | Ovládací dotyková jednotka - montáž na zeď | RF Touch-W_hliník/šedá/tm.šedá | 9381 | 9381 |  | 2. | 2. iNELS Wireless > Bezdrátové ovládání | Systémové prvky | RF Touch | 85269200 | 5.69. | 0,1197 | 285 | 636 | g | 24 | 94 | 94 | mm
8595188178358 | RFTW-AAL-BMG-CIV | Ovládací dotyková jednotka - montáž na zeď | RF Touch-W_hliník/šedá/sl.kost | 9381 | 9381 |  | 2. | 2. iNELS Wireless > Bezdrátové ovládání | Systémové prvky | RF Touch | 85269200 | 5.69. | 0,1197 | 285 | 636 | g | 24 | 94 | 94 | mm
8595188178365 | RFTW-AAL-BMG-CLG | Ovládací dotyková jednotka - montáž na zeď | RF Touch-W_hliník/šedá/sv.šedá | 9381 | 9381 |  | 2. | 2. iNELS Wireless > Bezdrátové ovládání | Systémové prvky | RF Touch | 85269200 | 5.69. | 0,1197 | 285 | 636 | g | 24 | 94 | 94 | mm
8595188178341 | RFTW-AAL-BMG-CWH | Ovládací dotyková jednotka - montáž na zeď | RF Touch-W_hliník/šedá/bílá | 9381 | 9381 |  | 2. | 2. iNELS Wireless > Bezdrátové ovládání | Systémové prvky | RF Touch | 85269200 | 5.69. | 0,1197 | 285 | 636 | g | 24 | 94 | 94 | mm
8595188178297 | RFTW-AAL-BPE-CDG | Ovládací dotyková jednotka - montáž na zeď | RF Touch-W_hliník/perleťová/tm.šedá | 9381 | 9381 |  | 2. | 2. iNELS Wireless > Bezdrátové ovládání | Systémové prvky | RF Touch | 85269200 | 5.69. | 0,1197 | 285 | 636 | g | 24 | 94 | 94 | mm
8595188178273 | RFTW-AAL-BPE-CIV | Ovládací dotyková jednotka - montáž na zeď | RF Touch-W_hliník/perleťová/sl.kost | 9381 | 9381 |  | 2. | 2. iNELS Wireless > Bezdrátové ovládání | Systémové prvky | RF Touch | 85269200 | 5.69. | 0,1197 | 285 | 636 | g | 24 | 94 | 94 | mm
8595188178280 | RFTW-AAL-BPE-CLG | Ovládací dotyková jednotka - montáž na zeď | RF Touch-W_hliník/perleťová/sv.šedá | 9381 | 9381 |  | 2. | 2. iNELS Wireless > Bezdrátové ovládání | Systémové prvky | RF Touch | 85269200 | 5.69. | 0,1197 | 285 | 636 | g | 24 | 94 | 94 | mm
8595188178266 | RFTW-AAL-BPE-CWH | Ovládací dotyková jednotka - montáž na zeď | RF Touch-W_hliník/perleťová/bílá | 9381 | 9381 |  | 2. | 2. iNELS Wireless > Bezdrátové ovládání | Systémové prvky | RF Touch | 85269200 | 5.69. | 0,1197 | 285 | 636 | g | 24 | 94 | 94 | mm
8595188178174 | RFTW-AAL-BWH-CDG | Ovládací dotyková jednotka - montáž na zeď | RF Touch-W_hliník/bílá/tm.šedá | 9320 | 9320 |  | 2. | 2. iNELS Wireless > Bezdrátové ovládání | Systémové prvky | RF Touch | 85269200 | 5.69. | 0,1197 | 285 | 636 | g | 24 | 94 | 94 | mm
8595188178150 | RFTW-AAL-BWH-CIV | Ovládací dotyková jednotka - montáž na zeď | RF Touch-W_hliník/bílá/sl.kost | 9320 | 9320 |  | 2. | 2. iNELS Wireless > Bezdrátové ovládání | Systémové prvky | RF Touch | 85269200 | 5.69. | 0,1197 | 285 | 636 | g | 24 | 94 | 94 | mm
8595188178167 | RFTW-AAL-BWH-CLG | Ovládací dotyková jednotka - montáž na zeď | RF Touch-W_hliník/bílá/sv.šedá | 9320 | 9320 |  | 2. | 2. iNELS Wireless > Bezdrátové ovládání | Systémové prvky | RF Touch | 85269200 | 5.69. | 0,1197 | 285 | 636 | g | 24 | 94 | 94 | mm
8595188178143 | RFTW-AAL-BWH-CWH | Ovládací dotyková jednotka - montáž na zeď | RF Touch-W_hliník/bílá/bílá | 9320 | 9320 |  | 2. | 2. iNELS Wireless > Bezdrátové ovládání | Systémové prvky | RF Touch | 85269200 | 5.69. | 0,1197 | 285 | 636 | g | 24 | 94 | 94 | mm
8595188177542 | RFTW-ABL-BAL-CDG | Ovládací dotyková jednotka - montáž na zeď | RF Touch-W_ černá/hliníková/tm.šedá | 8938 | 8938 |  | 2. | 2. iNELS Wireless > Bezdrátové ovládání | Systémové prvky | RF Touch | 85269200 | 5.69. | 0,0735 | 175 | 536 | g | 24 | 94 | 94 | mm
8595188177528 | RFTW-ABL-BAL-CIV | Ovládací dotyková jednotka - montáž na zeď | RF Touch-W_ černá/hliníková/sl.kost | 8938 | 8938 |  | 2. | 2. iNELS Wireless > Bezdrátové ovládání | Systémové prvky | RF Touch | 85269200 | 5.69. | 0,0735 | 175 | 536 | g | 24 | 94 | 94 | mm
8595188177535 | RFTW-ABL-BAL-CLG | Ovládací dotyková jednotka - montáž na zeď | RF Touch-W_ černá/hliníková/sv.šedá | 8938 | 8938 |  | 2. | 2. iNELS Wireless > Bezdrátové ovládání | Systémové prvky | RF Touch | 85269200 | 5.69. | 0,0735 | 175 | 536 | g | 24 | 94 | 94 | mm
8595188177511 | RFTW-ABL-BAL-CWH | Ovládací dotyková jednotka - montáž na zeď | RF Touch-W_ černá/hliníková/bílá | 8938 | 8938 |  | 2. | 2. iNELS Wireless > Bezdrátové ovládání | Systémové prvky | RF Touch | 85269200 | 5.69. | 0,0735 | 175 | 536 | g | 24 | 94 | 94 | mm
8595188177504 | RFTW-ABL-BDG-CDG | Ovládací dotyková jednotka - montáž na zeď | RF Touch-W_ černá/tm.šedá/tm.šedá | 8879 | 8879 |  | 2. | 2. iNELS Wireless > Bezdrátové ovládání | Systémové prvky | RF Touch | 85269200 | 5.69. | 0,0735 | 175 | 536 | g | 24 | 94 | 94 | mm
8595188177481 | RFTW-ABL-BDG-CIV | Ovládací dotyková jednotka - montáž na zeď | RF Touch-W_ černá/tm.šedá/sl.kost | 8879 | 8879 |  | 2. | 2. iNELS Wireless > Bezdrátové ovládání | Systémové prvky | RF Touch | 85269200 | 5.69. | 0,0735 | 175 | 536 | g | 24 | 94 | 94 | mm
8595188177498 | RFTW-ABL-BDG-CLG | Ovládací dotyková jednotka - montáž na zeď | RF Touch-W_ černá/tm.šedá/sv.šedá | 8879 | 8879 |  | 2. | 2. iNELS Wireless > Bezdrátové ovládání | Systémové prvky | RF Touch | 85269200 | 5.69. | 0,0735 | 175 | 536 | g | 24 | 94 | 94 | mm
8595188177474 | RFTW-ABL-BDG-CWH | Ovládací dotyková jednotka - montáž na zeď | RF Touch-W_ černá/tm.šedá/bílá | 8879 | 8879 |  | 2. | 2. iNELS Wireless > Bezdrátové ovládání | Systémové prvky | RF Touch | 85269200 | 5.69. | 0,0735 | 175 | 536 | g | 24 | 94 | 94 | mm
8595188177627 | RFTW-ABL-BIC-CDG | Ovládací dotyková jednotka - montáž na zeď | RF Touch-W_ černá/ledová/tm.šedá | 8938 | 8938 |  | 2. | 2. iNELS Wireless > Bezdrátové ovládání | Systémové prvky | RF Touch | 85269200 | 5.69. | 0,0735 | 175 | 536 | g | 24 | 94 | 94 | mm
8595188177603 | RFTW-ABL-BIC-CIV | Ovládací dotyková jednotka - montáž na zeď | RF Touch-W_ černá/ledová/sl.kost | 8938 | 8938 |  | 2. | 2. iNELS Wireless > Bezdrátové ovládání | Systémové prvky | RF Touch | 85269200 | 5.69. | 0,0735 | 175 | 536 | g | 24 | 94 | 94 | mm
8595188177610 | RFTW-ABL-BIC-CLG | Ovládací dotyková jednotka - montáž na zeď | RF Touch-W_ černá/ledová/sv.šedá | 8938 | 8938 |  | 2. | 2. iNELS Wireless > Bezdrátové ovládání | Systémové prvky | RF Touch | 85269200 | 5.69. | 0,0735 | 175 | 536 | g | 24 | 94 | 94 | mm
8595188177597 | RFTW-ABL-BIC-CWH | Ovládací dotyková jednotka - montáž na zeď | RF Touch-W_ černá/ledová/bílá | 8938 | 8938 |  | 2. | 2. iNELS Wireless > Bezdrátové ovládání | Systémové prvky | RF Touch | 85269200 | 5.69. | 0,0735 | 175 | 536 | g | 24 | 94 | 94 | mm
8595188132138 | RFTW-ABL-BMG-CDG | Ovládací dotyková jednotka - montáž na zeď | RF Touch-W_ černá/šedá/tm.šedá | 8938 | 8938 |  | 2. | 2. iNELS Wireless > Bezdrátové ovládání | Systémové prvky | RF Touch | 85269200 | 5.69. | 0,0735 | 175 | 536 | g | 24 | 94 | 94 | mm
8595188177641 | RFTW-ABL-BMG-CIV | Ovládací dotyková jednotka - montáž na zeď | RF Touch-W_ černá/šedá/sl.kost | 8938 | 8938 |  | 2. | 2. iNELS Wireless > Bezdrátové ovládání | Systémové prvky | RF Touch | 85269200 | 5.69. | 0,0735 | 175 | 536 | g | 24 | 94 | 94 | mm
8595188177658 | RFTW-ABL-BMG-CLG | Ovládací dotyková jednotka - montáž na zeď | RF Touch-W_ černá/šedá/sv.šedá | 8938 | 8938 |  | 2. | 2. iNELS Wireless > Bezdrátové ovládání | Systémové prvky | RF Touch | 85269200 | 5.69. | 0,0735 | 175 | 536 | g | 24 | 94 | 94 | mm
8595188177634 | RFTW-ABL-BMG-CWH | Ovládací dotyková jednotka - montáž na zeď | RF Touch-W_ černá/šedá/bílá | 8938 | 8938 |  | 2. | 2. iNELS Wireless > Bezdrátové ovládání | Systémové prvky | RF Touch | 85269200 | 5.69. | 0,0735 | 175 | 536 | g | 24 | 94 | 94 | mm
8595188177580 | RFTW-ABL-BPE-CDG | Ovládací dotyková jednotka - montáž na zeď | RF Touch-W_ černá/perleťová/tm.šedá | 8938 | 8938 |  | 2. | 2. iNELS Wireless > Bezdrátové ovládání | Systémové prvky | RF Touch | 85269200 | 5.69. | 0,0735 | 175 | 536 | g | 24 | 94 | 94 | mm
8595188177566 | RFTW-ABL-BPE-CIV | Ovládací dotyková jednotka - montáž na zeď | RF Touch-W_ černá/perleťová/sl.kost | 8938 | 8938 |  | 2. | 2. iNELS Wireless > Bezdrátové ovládání | Systémové prvky | RF Touch | 85269200 | 5.69. | 0,0735 | 175 | 536 | g | 24 | 94 | 94 | mm
8595188177573 | RFTW-ABL-BPE-CLG | Ovládací dotyková jednotka - montáž na zeď | RF Touch-W_ černá/perleťová/sv.šedá | 8938 | 8938 |  | 2. | 2. iNELS Wireless > Bezdrátové ovládání | Systémové prvky | RF Touch | 85269200 | 5.69. | 0,0735 | 175 | 536 | g | 24 | 94 | 94 | mm
8595188177559 | RFTW-ABL-BPE-CWH | Ovládací dotyková jednotka - montáž na zeď | RF Touch-W_ černá/perleťová/bílá | 8938 | 8938 |  | 2. | 2. iNELS Wireless > Bezdrátové ovládání | Systémové prvky | RF Touch | 85269200 | 5.69. | 0,0735 | 175 | 536 | g | 24 | 94 | 94 | mm
8595188177467 | RFTW-ABL-BWH-CDG | Ovládací dotyková jednotka - montáž na zeď | RF Touch-W_ černá/bílá/tm.šedá | 8879 | 8879 |  | 2. | 2. iNELS Wireless > Bezdrátové ovládání | Systémové prvky | RF Touch | 85269200 | 5.69. | 0,0735 | 175 | 536 | g | 24 | 94 | 94 | mm
8595188177443 | RFTW-ABL-BWH-CIV | Ovládací dotyková jednotka - montáž na zeď | RF Touch-W_ černá/bílá/sl.kost | 8879 | 8879 |  | 2. | 2. iNELS Wireless > Bezdrátové ovládání | Systémové prvky | RF Touch | 85269200 | 5.69. | 0,0735 | 175 | 536 | g | 24 | 94 | 94 | mm
8595188177450 | RFTW-ABL-BWH-CLG | Ovládací dotyková jednotka - montáž na zeď | RF Touch-W_ černá/bílá/sv.šedá | 8879 | 8879 |  | 2. | 2. iNELS Wireless > Bezdrátové ovládání | Systémové prvky | RF Touch | 85269200 | 5.69. | 0,0735 | 175 | 536 | g | 24 | 94 | 94 | mm
8595188177436 | RFTW-ABL-BWH-CWH | Ovládací dotyková jednotka - montáž na zeď | RF Touch-W_ černá/bílá/bílá | 8879 | 8879 |  | 2. | 2. iNELS Wireless > Bezdrátové ovládání | Systémové prvky | RF Touch | 85269200 | 5.69. | 0,0735 | 175 | 536 | g | 24 | 94 | 94 | mm
8595188178013 | RFTW-AGL-BAL-CDG | Ovládací dotyková jednotka - montáž na zeď | RF Touch-W_sklo/hliníková/tm.šedá | 9452 | 9452 |  | 2. | 2. iNELS Wireless > Bezdrátové ovládání | Systémové prvky | RF Touch | 85269200 | 5.69. | 0,0798 | 190 | 550 | g | 24 | 94 | 94 | mm
8595188177993 | RFTW-AGL-BAL-CIV | Ovládací dotyková jednotka - montáž na zeď | RF Touch-W_sklo/hliníková/sl.kost | 9452 | 9452 |  | 2. | 2. iNELS Wireless > Bezdrátové ovládání | Systémové prvky | RF Touch | 85269200 | 5.69. | 0,0798 | 190 | 550 | g | 24 | 94 | 94 | mm
8595188178006 | RFTW-AGL-BAL-CLG | Ovládací dotyková jednotka - montáž na zeď | RF Touch-W_sklo/hliníková/sv.šedá | 9452 | 9452 |  | 2. | 2. iNELS Wireless > Bezdrátové ovládání | Systémové prvky | RF Touch | 85269200 | 5.69. | 0,0798 | 190 | 550 | g | 24 | 94 | 94 | mm
8595188177986 | RFTW-AGL-BAL-CWH | Ovládací dotyková jednotka - montáž na zeď | RF Touch-W_sklo/hliníková/bílá | 9452 | 9452 |  | 2. | 2. iNELS Wireless > Bezdrátové ovládání | Systémové prvky | RF Touch | 85269200 | 5.69. | 0,0798 | 190 | 550 | g | 24 | 94 | 94 | mm
8595188177979 | RFTW-AGL-BDG-CDG | Ovládací dotyková jednotka - montáž na zeď | RF Touch-W_sklo/tm.šedá/tm.šedá | 9395 | 9395 |  | 2. | 2. iNELS Wireless > Bezdrátové ovládání | Systémové prvky | RF Touch | 85269200 | 5.69. | 0,0798 | 190 | 550 | g | 24 | 94 | 94 | mm
8595188177955 | RFTW-AGL-BDG-CIV | Ovládací dotyková jednotka - montáž na zeď | RF Touch-W_sklo/tm.šedá/sl.kost | 9395 | 9395 |  | 2. | 2. iNELS Wireless > Bezdrátové ovládání | Systémové prvky | RF Touch | 85269200 | 5.69. | 0,0798 | 190 | 550 | g | 24 | 94 | 94 | mm
8595188177962 | RFTW-AGL-BDG-CLG | Ovládací dotyková jednotka - montáž na zeď | RF Touch-W_sklo/tm.šedá/sv.šedá | 9395 | 9395 |  | 2. | 2. iNELS Wireless > Bezdrátové ovládání | Systémové prvky | RF Touch | 85269200 | 5.69. | 0,0798 | 190 | 550 | g | 24 | 94 | 94 | mm
8595188177948 | RFTW-AGL-BDG-CWH | Ovládací dotyková jednotka - montáž na zeď | RF Touch-W_sklo/tm.šedá/bílá | 9395 | 9395 |  | 2. | 2. iNELS Wireless > Bezdrátové ovládání | Systémové prvky | RF Touch | 85269200 | 5.69. | 0,0798 | 190 | 550 | g | 24 | 94 | 94 | mm
8595188178099 | RFTW-AGL-BIC-CDG | Ovládací dotyková jednotka - montáž na zeď | RF Touch-W_sklo/ledová/tm.šedá | 9454 | 9454 |  | 2. | 2. iNELS Wireless > Bezdrátové ovládání | Systémové prvky | RF Touch | 85269200 | 5.69. | 0,0798 | 190 | 550 | g | 24 | 94 | 94 | mm
8595188178075 | RFTW-AGL-BIC-CIV | Ovládací dotyková jednotka - montáž na zeď | RF Touch-W_sklo/ledová/sl.kost | 9454 | 9454 |  | 2. | 2. iNELS Wireless > Bezdrátové ovládání | Systémové prvky | RF Touch | 85269200 | 5.69. | 0,0798 | 190 | 550 | g | 24 | 94 | 94 | mm
8595188178082 | RFTW-AGL-BIC-CLG | Ovládací dotyková jednotka - montáž na zeď | RF Touch-W_sklo/ledová/sv.šedá | 9454 | 9454 |  | 2. | 2. iNELS Wireless > Bezdrátové ovládání | Systémové prvky | RF Touch | 85269200 | 5.69. | 0,0798 | 190 | 550 | g | 24 | 94 | 94 | mm
8595188178068 | RFTW-AGL-BIC-CWH | Ovládací dotyková jednotka - montáž na zeď | RF Touch-W_sklo/ledová/bílá | 9454 | 9454 |  | 2. | 2. iNELS Wireless > Bezdrátové ovládání | Systémové prvky | RF Touch | 85269200 | 5.69. | 0,0798 | 190 | 550 | g | 24 | 94 | 94 | mm
8595188178136 | RFTW-AGL-BMG-CDG | Ovládací dotyková jednotka - montáž na zeď | RF Touch-W_sklo/šedá/tm.šedá | 9454 | 9454 |  | 2. | 2. iNELS Wireless > Bezdrátové ovládání | Systémové prvky | RF Touch | 85269200 | 5.69. | 0,0798 | 190 | 550 | g | 24 | 94 | 94 | mm
8595188178112 | RFTW-AGL-BMG-CIV | Ovládací dotyková jednotka - montáž na zeď | RF Touch-W_sklo/šedá/sl.kost | 9454 | 9454 |  | 2. | 2. iNELS Wireless > Bezdrátové ovládání | Systémové prvky | RF Touch | 85269200 | 5.69. | 0,0798 | 190 | 550 | g | 24 | 94 | 94 | mm
8595188178815 | RFTW-ANI-BIC-CDG | Ovládací dotyková jednotka - montáž na zeď | RF Touch-W_nikl/ledová/tm.šedá | 9381 | 9381 |  | 2. | 2. iNELS Wireless > Bezdrátové ovládání | Systémové prvky | RF Touch | 85269200 | 5.69. | 0,1197 | 285 | 636 | g | 24 | 94 | 94 | mm
8595188178792 | RFTW-ANI-BIC-CIV | Ovládací dotyková jednotka - montáž na zeď | RF Touch-W_nikl/ledová/sl.kost | 9381 | 9381 |  | 2. | 2. iNELS Wireless > Bezdrátové ovládání | Systémové prvky | RF Touch | 85269200 | 5.69. | 0,1197 | 285 | 636 | g | 24 | 94 | 94 | mm
8595188178808 | RFTW-ANI-BIC-CLG | Ovládací dotyková jednotka - montáž na zeď | RF Touch-W_nikl/ledová/sv.šedá | 9381 | 9381 |  | 2. | 2. iNELS Wireless > Bezdrátové ovládání | Systémové prvky | RF Touch | 85269200 | 5.69. | 0,1197 | 285 | 636 | g | 24 | 94 | 94 | mm
8595188178785 | RFTW-ANI-BIC-CWH | Ovládací dotyková jednotka - montáž na zeď | RF Touch-W_nikl/ledová/bílá | 9381 | 9381 |  | 2. | 2. iNELS Wireless > Bezdrátové ovládání | Systémové prvky | RF Touch | 85269200 | 5.69. | 0,1197 | 285 | 636 | g | 24 | 94 | 94 | mm
8595188178853 | RFTW-ANI-BMG-CDG | Ovládací dotyková jednotka - montáž na zeď | RF Touch-W_nikl/šedá/tm.šedá | 9381 | 9381 |  | 2. | 2. iNELS Wireless > Bezdrátové ovládání | Systémové prvky | RF Touch | 85269200 | 5.69. | 0,1197 | 285 | 636 | g | 24 | 94 | 94 | mm
8595188178839 | RFTW-ANI-BMG-CIV | Ovládací dotyková jednotka - montáž na zeď | RF Touch-W_nikl/šedá/sl.kost | 9381 | 9381 |  | 2. | 2. iNELS Wireless > Bezdrátové ovládání | Systémové prvky | RF Touch | 85269200 | 5.69. | 0,1197 | 285 | 636 | g | 24 | 94 | 94 | mm
8595188178846 | RFTW-ANI-BMG-CLG | Ovládací dotyková jednotka - montáž na zeď | RF Touch-W_nikl/šedá/sv.šedá | 9381 | 9381 |  | 2. | 2. iNELS Wireless > Bezdrátové ovládání | Systémové prvky | RF Touch | 85269200 | 5.69. | 0,1197 | 285 | 636 | g | 24 | 94 | 94 | mm
8595188178822 | RFTW-ANI-BMG-CWH | Ovládací dotyková jednotka - montáž na zeď | RF Touch-W_nikl/šedá/bílá | 9381 | 9381 |  | 2. | 2. iNELS Wireless > Bezdrátové ovládání | Systémové prvky | RF Touch | 85269200 | 5.69. | 0,1197 | 285 | 636 | g | 24 | 94 | 94 | mm
8595188178778 | RFTW-ANI-BPE-CDG | Ovládací dotyková jednotka - montáž na zeď | RF Touch-W_nikl/perleťová/tm.šedá | 9381 | 9381 |  | 2. | 2. iNELS Wireless > Bezdrátové ovládání | Systémové prvky | RF Touch | 85269200 | 5.69. | 0,1197 | 285 | 636 | g | 24 | 94 | 94 | mm
8595188178754 | RFTW-ANI-BPE-CIV | Ovládací dotyková jednotka - montáž na zeď | RF Touch-W_nikl/perleťová/sl.kost | 9381 | 9381 |  | 2. | 2. iNELS Wireless > Bezdrátové ovládání | Systémové prvky | RF Touch | 85269200 | 5.69. | 0,1197 | 285 | 636 | g | 24 | 94 | 94 | mm
8595188178761 | RFTW-ANI-BPE-CLG | Ovládací dotyková jednotka - montáž na zeď | RF Touch-W_nikl/perleťová/sv.šedá | 9381 | 9381 |  | 2. | 2. iNELS Wireless > Bezdrátové ovládání | Systémové prvky | RF Touch | 85269200 | 5.69. | 0,1197 | 285 | 636 | g | 24 | 94 | 94 | mm
8595188178747 | RFTW-ANI-BPE-CWH | Ovládací dotyková jednotka - montáž na zeď | RF Touch-W_nikl/perleťová/bílá | 9381 | 9381 |  | 2. | 2. iNELS Wireless > Bezdrátové ovládání | Systémové prvky | RF Touch | 85269200 | 5.69. | 0,1197 | 285 | 636 | g | 24 | 94 | 94 | mm
8595188178655 | RFTW-ANI-BWH-CDG | Ovládací dotyková jednotka - montáž na zeď | RF Touch-W_nikl/bílá/tm.šedá | 9320 | 9320 |  | 2. | 2. iNELS Wireless > Bezdrátové ovládání | Systémové prvky | RF Touch | 85269200 | 5.69. | 0,1197 | 285 | 636 | g | 24 | 94 | 94 | mm
8595188178631 | RFTW-ANI-BWH-CIV | Ovládací dotyková jednotka - montáž na zeď | RF Touch-W_nikl/bílá/sl.kost | 9320 | 9320 |  | 2. | 2. iNELS Wireless > Bezdrátové ovládání | Systémové prvky | RF Touch | 85269200 | 5.69. | 0,1197 | 285 | 636 | g | 24 | 94 | 94 | mm
8595188178648 | RFTW-ANI-BWH-CLG | Ovládací dotyková jednotka - montáž na zeď | RF Touch-W_nikl/bílá/sv.šedá | 9320 | 9320 |  | 2. | 2. iNELS Wireless > Bezdrátové ovládání | Systémové prvky | RF Touch | 85269200 | 5.69. | 0,1197 | 285 | 636 | g | 24 | 94 | 94 | mm
8595188177795 | RFTW-ARE-BPE-CIV | Ovládací dotyková jednotka - montáž na zeď | RF Touch-W_červená/perleťová/sl.kost | 8938 | 8938 |  | 2. | 2. iNELS Wireless > Bezdrátové ovládání | Systémové prvky | RF Touch | 85269200 | 5.69. | 0,0735 | 175 | 536 | g | 24 | 94 | 94 | mm
8595188177801 | RFTW-ARE-BPE-CLG | Ovládací dotyková jednotka - montáž na zeď | RF Touch-W_červená/perleťová/sv.šedá | 8938 | 8938 |  | 2. | 2. iNELS Wireless > Bezdrátové ovládání | Systémové prvky | RF Touch | 85269200 | 5.69. | 0,0735 | 175 | 536 | g | 24 | 94 | 94 | mm
8595188177788 | RFTW-ARE-BPE-CWH | Ovládací dotyková jednotka - montáž na zeď | RF Touch-W_červená/perleťová/bílá | 8938 | 8938 |  | 2. | 2. iNELS Wireless > Bezdrátové ovládání | Systémové prvky | RF Touch | 85269200 | 5.69. | 0,0735 | 175 | 536 | g | 24 | 94 | 94 | mm
8595188177696 | RFTW-ARE-BWH-CDG | Ovládací dotyková jednotka - montáž na zeď | RF Touch-W_červená/bílá/tm.šedá | 8879 | 8879 |  | 2. | 2. iNELS Wireless > Bezdrátové ovládání | Systémové prvky | RF Touch | 85269200 | 5.69. | 0,0735 | 175 | 536 | g | 24 | 94 | 94 | mm
8595188177672 | RFTW-ARE-BWH-CIV | Ovládací dotyková jednotka - montáž na zeď | RF Touch-W_červená/bílá/sl.kost | 8879 | 8879 |  | 2. | 2. iNELS Wireless > Bezdrátové ovládání | Systémové prvky | RF Touch | 85269200 | 5.69. | 0,0735 | 175 | 536 | g | 24 | 94 | 94 | mm
8595188177689 | RFTW-ARE-BWH-CLG | Ovládací dotyková jednotka - montáž na zeď | RF Touch-W_červená/bílá/sv.šedá | 8879 | 8879 |  | 2. | 2. iNELS Wireless > Bezdrátové ovládání | Systémové prvky | RF Touch | 85269200 | 5.69. | 0,0735 | 175 | 536 | g | 24 | 94 | 94 | mm
8595188177665 | RFTW-ARE-BWH-CWH | Ovládací dotyková jednotka - montáž na zeď | RF Touch-W_červená/bílá/bílá | 8879 | 8879 |  | 2. | 2. iNELS Wireless > Bezdrátové ovládání | Systémové prvky | RF Touch | 85269200 | 5.69. | 0,0735 | 175 | 536 | g | 24 | 94 | 94 | mm
8595188178976 | RFTW-ATI-BAL-CDG | Ovládací dotyková jednotka - montáž na zeď | RF Touch-W_titan/hliníková/tm.šedá | 9381 | 9381 |  | 2. | 2. iNELS Wireless > Bezdrátové ovládání | Systémové prvky | RF Touch | 85269200 | 5.69. | 0,1197 | 285 | 636 | g | 24 | 94 | 94 | mm
8595188178952 | RFTW-ATI-BAL-CIV | Ovládací dotyková jednotka - montáž na zeď | RF Touch-W_titan/hliníková/sl.kost | 9381 | 9381 |  | 2. | 2. iNELS Wireless > Bezdrátové ovládání | Systémové prvky | RF Touch | 85269200 | 5.69. | 0,1197 | 285 | 636 | g | 24 | 94 | 94 | mm
8595188178969 | RFTW-ATI-BAL-CLG | Ovládací dotyková jednotka - montáž na zeď | RF Touch-W_titan/hliníková/sv.šedá | 9381 | 9381 |  | 2. | 2. iNELS Wireless > Bezdrátové ovládání | Systémové prvky | RF Touch | 85269200 | 5.69. | 0,1197 | 285 | 636 | g | 24 | 94 | 94 | mm
8595188178945 | RFTW-ATI-BAL-CWH | Ovládací dotyková jednotka - montáž na zeď | RF Touch-W_titan/hliníková/bílá | 9381 | 9381 |  | 2. | 2. iNELS Wireless > Bezdrátové ovládání | Systémové prvky | RF Touch | 85269200 | 5.69. | 0,1197 | 285 | 636 | g | 24 | 94 | 94 | mm
8595188178938 | RFTW-ATI-BDG-CDG | Ovládací dotyková jednotka - montáž na zeď | RF Touch-W_titan/tm.šedá/tm.šedá | 9322 | 9322 |  | 2. | 2. iNELS Wireless > Bezdrátové ovládání | Systémové prvky | RF Touch | 85269200 | 5.69. | 0,1197 | 285 | 636 | g | 24 | 94 | 94 | mm
8595188178914 | RFTW-ATI-BDG-CIV | Ovládací dotyková jednotka - montáž na zeď | RF Touch-W_titan/tm.šedá/sl.kost | 9322 | 9322 |  | 2. | 2. iNELS Wireless > Bezdrátové ovládání | Systémové prvky | RF Touch | 85269200 | 5.69. | 0,1197 | 285 | 636 | g | 24 | 94 | 94 | mm
8595188178921 | RFTW-ATI-BDG-CLG | Ovládací dotyková jednotka - montáž na zeď | RF Touch-W_titan/tm.šedá/sv.šedá | 9322 | 9322 |  | 2. | 2. iNELS Wireless > Bezdrátové ovládání | Systémové prvky | RF Touch | 85269200 | 5.69. | 0,1197 | 285 | 636 | g | 24 | 94 | 94 | mm
8595188178907 | RFTW-ATI-BDG-CWH | Ovládací dotyková jednotka - montáž na zeď | RF Touch-W_titan/tm.šedá/bílá | 9322 | 9322 |  | 2. | 2. iNELS Wireless > Bezdrátové ovládání | Systémové prvky | RF Touch | 85269200 | 5.69. | 0,1197 | 285 | 636 | g | 24 | 94 | 94 | mm
8595188179058 | RFTW-ATI-BIC-CDG | Ovládací dotyková jednotka - montáž na zeď | RF Touch-W_titan/ledová/tm.šedá | 9381 | 9381 |  | 2. | 2. iNELS Wireless > Bezdrátové ovládání | Systémové prvky | RF Touch | 85269200 | 5.69. | 0,1197 | 285 | 636 | g | 24 | 94 | 94 | mm
8595188179034 | RFTW-ATI-BIC-CIV | Ovládací dotyková jednotka - montáž na zeď | RF Touch-W_titan/ledová/sl.kost | 9381 | 9381 |  | 2. | 2. iNELS Wireless > Bezdrátové ovládání | Systémové prvky | RF Touch | 85269200 | 5.69. | 0,1197 | 285 | 636 | g | 24 | 94 | 94 | mm
8595188179041 | RFTW-ATI-BIC-CLG | Ovládací dotyková jednotka - montáž na zeď | RF Touch-W_titan/ledová/sv.šedá | 9381 | 9381 |  | 2. | 2. iNELS Wireless > Bezdrátové ovládání | Systémové prvky | RF Touch | 85269200 | 5.69. | 0,1197 | 285 | 636 | g | 24 | 94 | 94 | mm
8595188179027 | RFTW-ATI-BIC-CWH | Ovládací dotyková jednotka - montáž na zeď | RF Touch-W_titan/ledová/bílá | 9381 | 9381 |  | 2. | 2. iNELS Wireless > Bezdrátové ovládání | Systémové prvky | RF Touch |  | 5.69. | 0,1197 | 285 | 636 | g | 24 | 94 | 94 | mm
8595188179096 | RFTW-ATI-BMG-CDG | Ovládací dotyková jednotka - montáž na zeď | RF Touch-W_titan/šedá/tm.šedá | 9381 | 9381 |  | 2. | 2. iNELS Wireless > Bezdrátové ovládání | Systémové prvky | RF Touch | 85269200 | 5.69. | 0,1197 | 285 | 636 | g | 24 | 94 | 94 | mm
8595188179072 | RFTW-ATI-BMG-CIV | Ovládací dotyková jednotka - montáž na zeď | RF Touch-W_titan/šedá/sl.kost | 9381 | 9381 |  | 2. | 2. iNELS Wireless > Bezdrátové ovládání | Systémové prvky | RF Touch | 85269200 | 5.69. | 0,1197 | 285 | 636 | g | 24 | 94 | 94 | mm
8595188179089 | RFTW-ATI-BMG-CLG | Ovládací dotyková jednotka - montáž na zeď | RF Touch-W_titan/šedá/sv.šedá | 9381 | 9381 |  | 2. | 2. iNELS Wireless > Bezdrátové ovládání | Systémové prvky | RF Touch | 85269200 | 5.69. | 0,1197 | 285 | 636 | g | 24 | 94 | 94 | mm
8595188179065 | RFTW-ATI-BMG-CWH | Ovládací dotyková jednotka - montáž na zeď | RF Touch-W_titan/šedá/bílá | 9381 | 9381 |  | 2. | 2. iNELS Wireless > Bezdrátové ovládání | Systémové prvky | RF Touch | 85269200 | 5.69. | 0,1197 | 285 | 636 | g | 24 | 94 | 94 | mm
8595188179010 | RFTW-ATI-BPE-CDG | Ovládací dotyková jednotka - montáž na zeď | RF Touch-W_titan/perleťová/tm.šedá | 9381 | 9381 |  | 2. | 2. iNELS Wireless > Bezdrátové ovládání | Systémové prvky | RF Touch | 85269200 | 5.69. | 0,1197 | 285 | 636 | g | 24 | 94 | 94 | mm
8595188178990 | RFTW-ATI-BPE-CIV | Ovládací dotyková jednotka - montáž na zeď | RF Touch-W_titan/perleťová/sl.kost | 9381 | 9381 |  | 2. | 2. iNELS Wireless > Bezdrátové ovládání | Systémové prvky | RF Touch | 85269200 | 5.69. | 0,1197 | 285 | 636 | g | 24 | 94 | 94 | mm
8595188179003 | RFTW-ATI-BPE-CLG | Ovládací dotyková jednotka - montáž na zeď | RF Touch-W_titan/perleťová/sv.šedá | 9381 | 9381 |  | 2. | 2. iNELS Wireless > Bezdrátové ovládání | Systémové prvky | RF Touch | 85269200 | 5.69. | 0,1197 | 285 | 636 | g | 24 | 94 | 94 | mm
8595188178983 | RFTW-ATI-BPE-CWH | Ovládací dotyková jednotka - montáž na zeď | RF Touch-W_titan/perleťová/bílá | 9381 | 9381 |  | 2. | 2. iNELS Wireless > Bezdrátové ovládání | Systémové prvky | RF Touch | 85269200 | 5.69. | 0,1197 | 285 | 636 | g | 24 | 94 | 94 | mm
8595188178891 | RFTW-ATI-BWH-CDG | Ovládací dotyková jednotka - montáž na zeď | RF Touch-W_titan/bílá/tm.šedá | 9320 | 9320 |  | 2. | 2. iNELS Wireless > Bezdrátové ovládání | Systémové prvky | RF Touch | 85269200 | 5.69. | 0,1197 | 285 | 636 | g | 24 | 94 | 94 | mm
8595188178877 | RFTW-ATI-BWH-CIV | Ovládací dotyková jednotka - montáž na zeď | RF Touch-W_titan/bílá/sl.kost | 9320 | 9320 |  | 2. | 2. iNELS Wireless > Bezdrátové ovládání | Systémové prvky | RF Touch | 85269200 | 5.69. | 0,1197 | 285 | 636 | g | 24 | 94 | 94 | mm
8595188178884 | RFTW-ATI-BWH-CLG | Ovládací dotyková jednotka - montáž na zeď | RF Touch-W_titan/bílá/sv.šedá | 9320 | 9320 |  | 2. | 2. iNELS Wireless > Bezdrátové ovládání | Systémové prvky | RF Touch | 85269200 | 5.69. | 0,1197 | 285 | 636 | g | 24 | 94 | 94 | mm
8595188178860 | RFTW-ATI-BWH-CWH | Ovládací dotyková jednotka - montáž na zeď | RF Touch-W_titan/bílá/bílá | 9320 | 9320 |  | 2. | 2. iNELS Wireless > Bezdrátové ovládání | Systémové prvky | RF Touch | 85269200 | 5.69. | 0,1197 | 285 | 636 | g | 24 | 94 | 94 | mm
8595188177306 | RFTW-AWH-BAL-CDG | Ovládací dotyková jednotka - montáž na zeď | RF Touch-W_ bílá/hliníková/tm.šedá | 8938 | 8938 |  | 2. | 2. iNELS Wireless > Bezdrátové ovládání | Systémové prvky | RF Touch | 85269200 | 5.69. | 0,0735 | 175 | 536 | g | 24 | 94 | 94 | mm
8595188177283 | RFTW-AWH-BAL-CIV | Ovládací dotyková jednotka - montáž na zeď | RF Touch-W_ bílá/hliníková/sl.kost | 8938 | 8938 |  | 2. | 2. iNELS Wireless > Bezdrátové ovládání | Systémové prvky | RF Touch | 85269200 | 5.69. | 0,0735 | 175 | 536 | g | 24 | 94 | 94 | mm
8595188177290 | RFTW-AWH-BAL-CLG | Ovládací dotyková jednotka - montáž na zeď | RF Touch-W_ bílá/hliníková/sv.šedá | 8938 | 8938 |  | 2. | 2. iNELS Wireless > Bezdrátové ovládání | Systémové prvky | RF Touch | 85269200 | 5.69. | 0,0735 | 175 | 536 | g | 24 | 94 | 94 | mm
8595188177276 | RFTW-AWH-BAL-CWH | Ovládací dotyková jednotka - montáž na zeď | RF Touch-W_ bílá/hliníková/bílá | 8938 | 8938 |  | 2. | 2. iNELS Wireless > Bezdrátové ovládání | Systémové prvky | RF Touch | 85269200 | 5.69. | 0,0735 | 175 | 536 | g | 24 | 94 | 94 | mm
8595188177269 | RFTW-AWH-BDG-CDG | Ovládací dotyková jednotka - montáž na zeď | RF Touch-W_ bílá/tm.šedá/tm.šedá | 8879 | 8879 |  | 2. | 2. iNELS Wireless > Bezdrátové ovládání | Systémové prvky | RF Touch | 85269200 | 5.69. | 0,0735 | 175 | 536 | g | 24 | 94 | 94 | mm
8595188177245 | RFTW-AWH-BDG-CIV | Ovládací dotyková jednotka - montáž na zeď | RF Touch-W_ bílá/tm.šedá/sl.kost | 8879 | 8879 |  | 2. | 2. iNELS Wireless > Bezdrátové ovládání | Systémové prvky | RF Touch | 85269200 | 5.69. | 0,0735 | 175 | 536 | g | 24 | 94 | 94 | mm
8595188177252 | RFTW-AWH-BDG-CLG | Ovládací dotyková jednotka - montáž na zeď | RF Touch-W_ bílá/tm.šedá/sv.šedá | 8879 | 8879 |  | 2. | 2. iNELS Wireless > Bezdrátové ovládání | Systémové prvky | RF Touch | 85269200 | 5.69. | 0,0735 | 175 | 536 | g | 24 | 94 | 94 | mm
8595188177238 | RFTW-AWH-BDG-CWH | Ovládací dotyková jednotka - montáž na zeď | RF Touch-W_ bílá/tm.šedá/bílá | 8879 | 8879 |  | 2. | 2. iNELS Wireless > Bezdrátové ovládání | Systémové prvky | RF Touch | 85269200 | 5.69. | 0,0735 | 175 | 536 | g | 24 | 94 | 94 | mm
8595188177382 | RFTW-AWH-BIC-CDG | Ovládací dotyková jednotka - montáž na zeď | RF Touch-W_ bílá/ledová/tm.šedá | 8938 | 8938 |  | 2. | 2. iNELS Wireless > Bezdrátové ovládání | Systémové prvky | RF Touch | 85269200 | 5.69. | 0,0735 | 175 | 536 | g | 24 | 94 | 94 | mm
8595188177368 | RFTW-AWH-BIC-CIV | Ovládací dotyková jednotka - montáž na zeď | RF Touch-W_ bílá/ledová/sl.kost | 8938 | 8938 |  | 2. | 2. iNELS Wireless > Bezdrátové ovládání | Systémové prvky | RF Touch | 85269200 | 5.69. | 0,0735 | 175 | 536 | g | 24 | 94 | 94 | mm
8595188177375 | RFTW-AWH-BIC-CLG | Ovládací dotyková jednotka - montáž na zeď | RF Touch-W_ bílá/ledová/sv.šedá | 8938 | 8938 |  | 2. | 2. iNELS Wireless > Bezdrátové ovládání | Systémové prvky | RF Touch | 85269200 | 5.69. | 0,0735 | 175 | 536 | g | 24 | 94 | 94 | mm
8595188177429 | RFTW-AWH-BMG-CDG | Ovládací dotyková jednotka - montáž na zeď | RF Touch-W_ bílá/šedá/tm.šedá | 8938 | 8938 |  | 2. | 2. iNELS Wireless > Bezdrátové ovládání | Systémové prvky | RF Touch | 85269200 | 5.69. | 0,0735 | 175 | 536 | g | 24 | 94 | 94 | mm
8595188177405 | RFTW-AWH-BMG-CIV | Ovládací dotyková jednotka - montáž na zeď | RF Touch-W_ bílá/šedá/sl.kost | 8938 | 8938 |  | 2. | 2. iNELS Wireless > Bezdrátové ovládání | Systémové prvky | RF Touch | 85269200 | 5.69. | 0,0735 | 175 | 536 | g | 24 | 94 | 94 | mm
8595188177412 | RFTW-AWH-BMG-CLG | Ovládací dotyková jednotka - montáž na zeď | RF Touch-W_ bílá/šedá/sv.šedá | 8938 | 8938 |  | 2. | 2. iNELS Wireless > Bezdrátové ovládání | Systémové prvky | RF Touch | 85269200 | 5.69. | 0,0735 | 175 | 536 | g | 24 | 94 | 94 | mm
8595188177399 | RFTW-AWH-BMG-CWH | Ovládací dotyková jednotka - montáž na zeď | RF Touch-W_ bílá/šedá/bílá | 8938 | 8938 |  | 2. | 2. iNELS Wireless > Bezdrátové ovládání | Systémové prvky | RF Touch | 85269200 | 5.69. | 0,0735 | 175 | 536 | g | 24 | 94 | 94 | mm
8595188177344 | RFTW-AWH-BPE-CDG | Ovládací dotyková jednotka - montáž na zeď | RF Touch-W_ bílá/perleťová/tm.šedá | 8938 | 8938 |  | 2. | 2. iNELS Wireless > Bezdrátové ovládání | Systémové prvky | RF Touch | 85269200 | 5.69. | 0,0735 | 175 | 536 | g | 24 | 94 | 94 | mm
8595188177320 | RFTW-AWH-BPE-CIV | Ovládací dotyková jednotka - montáž na zeď | RF Touch-W_ bílá/perleťová/sl.kost | 8938 | 8938 |  | 2. | 2. iNELS Wireless > Bezdrátové ovládání | Systémové prvky | RF Touch | 85269200 | 5.69. | 0,0735 | 175 | 536 | g | 24 | 94 | 94 | mm
8595188177337 | RFTW-AWH-BPE-CLG | Ovládací dotyková jednotka - montáž na zeď | RF Touch-W_ bílá/perleťová/sv.šedá | 8938 | 8938 |  | 2. | 2. iNELS Wireless > Bezdrátové ovládání | Systémové prvky | RF Touch | 85269200 | 5.69. | 0,0735 | 175 | 536 | g | 24 | 94 | 94 | mm
8595188177313 | RFTW-AWH-BPE-CWH | Ovládací dotyková jednotka - montáž na zeď | RF Touch-W_ bílá/perleťová/bílá | 8938 | 8938 |  | 2. | 2. iNELS Wireless > Bezdrátové ovládání | Systémové prvky | RF Touch | 85269200 | 5.69. | 0,0735 | 175 | 536 | g | 24 | 94 | 94 | mm
8595188177221 | RFTW-AWH-BWH-CDG | Ovládací dotyková jednotka - montáž na zeď | RF Touch-W_ bílá/bílá/tm.šedá | 8879 | 8879 |  | 2. | 2. iNELS Wireless > Bezdrátové ovládání | Systémové prvky | RF Touch | 85269200 | 5.69. | 0,0735 | 175 | 536 | g | 24 | 94 | 94 | mm
8595188177207 | RFTW-AWH-BWH-CIV | Ovládací dotyková jednotka - montáž na zeď | RF Touch-W_ bílá/bílá/sl.kost | 8879 | 8879 |  | 2. | 2. iNELS Wireless > Bezdrátové ovládání | Systémové prvky | RF Touch | 85269200 | 5.69. | 0,0735 | 175 | 536 | g | 24 | 94 | 94 | mm
8595188177214 | RFTW-AWH-BWH-CLG | Ovládací dotyková jednotka - montáž na zeď | RF Touch-W_ bílá/bílá/sv.šedá | 8879 | 8879 |  | 2. | 2. iNELS Wireless > Bezdrátové ovládání | Systémové prvky | RF Touch | 85269200 | 5.69. | 0,0735 | 175 | 536 | g | 24 | 94 | 94 | mm
8595188131711 | RFTW-AWH-BWH-CWH | Ovládací dotyková jednotka - montáž na zeď | RF Touch-W | 8879 | 8879 |  | 2. | 2. iNELS Wireless > Bezdrátové ovládání | Systémové prvky | RF Touch | 85269200 | 5.69. | 0,0735 | 175 | 536 | g | 24 | 94 | 94 | mm
8595188140621 | RF8098 | Přístroj k bezdrátovému ovladači RFWB-40/G | RF8098 - přístroj RF ovladače RFWB-40/G | 955 | 955 |  | 2. | 2. iNELS Wireless > Bezdrátové ovládání | Ovladače | Plastové | 85269200 | 5.83. | 0,017 | 17 | 83 | g | 25 | 100 | 100 | mm
8595188140393 | RF8136 | Přístroj k bezdrátovému ovladači RFWB-20/G | RF8136 - přístroj RF ovladače RFWB-20/G | 864 | 864 |  | 2. | 2. iNELS Wireless > Bezdrátové ovládání | Ovladače | Plastové | 85269200 | 5.83. | 0,017 | 17 | 83 | g | 25 | 100 | 100 | mm
8595188134019 | 3401 | Teplotní a vlhkostní senzor | RFTI-20 | 1082 | 1082 |  | 2. | 2. iNELS Wireless > Bezdrátové ovládání | Regulace teploty | Regulace teploty | 85269200 | 5.83. | 0,018 | 18 | 70 | g | 125 | 30 | 65 | mm
8595188148603 | 4860 | Záplavový detektor | RFSF-1B | 1136 | 1136 |  | 2. | 2. iNELS Wireless > Bezdrátové ovládání | Detektory | Detektory | 85269200 | 5.69. | 0,00756 | 18 | 56 | g | 100 | 45 | 60 | mm
8595188148979 | 4897 | Univerzální stmívač, 1-kanálový – (3-MODUL) | RFDEL-71M | 3174 | 3174 |  | 2. | 2. iNELS Wireless > Bezdrátové ovládání | Stmívače | Na DIN lištu | 85269200 | 5.83. | 0,16 | 160 | 200 | g | 78 | 61 | 97 | mm
8595188149150 | 4915 | Spínací prvek s rozšířenou kontrolou teploty – (BOX) | RFSTI-111B/230V | 1627 | 1627 |  | 2. | 2. iNELS Wireless > Bezdrátové ovládání | 2.3 iNELS HRESK | 2.3 iNELS HRESK | 85269200 | 5.83. | 0,05 | 50 | 78 | g | 4.5 | 6.1 | 9.5 | cm
8595188146814 | 4916 | Stmívač pro LED (RGB) pásky, 3-kanálový – (3-MODUL) | RFDA-73M/RGB | 2538 | 2538 |  | 2. | 2. iNELS Wireless > Bezdrátové ovládání | Stmívače | Na DIN lištu | 85269200 | 5.83. | 0,123 | 123 | 182 | g | 78 | 61 | 97 | mm
8595188149341 | 4934 | Světelný aktor s předřazenými detektory a vstupem pro tlačítko – (BOX) | RFSAI-161B/230V | 1627 | 1627 |  | 2. | 2. iNELS Wireless > Bezdrátové ovládání | 2.3 iNELS HRESK | 2.3 iNELS HRESK | 85269200 | 5.83. | 0,051 | 51 | 75 | g | 21 | 49 | 49 | mm
8595188136242 | 4995 | Spínací prvek, 1-kanálový – (BOX) | RFSA-61B | 1377 | 1377 |  | 2. | 2. iNELS Wireless > Bezdrátové ovládání | Spínače | Do instalační krabice | 85269200 | 5.83. | 0,047 | 47 | 73 | g | 45 | 60 | 100 | mm
8595188150279 | 5027 | Okenní / dveřní detektor | RFWD-100 | 1225 | 1225 |  | 2. | 2. iNELS Wireless > Bezdrátové ovládání | Detektory | Detektory | 85269200 | 5.69. | 0,00672 | 16 | 70 | g | 30 | 65 | 125 | mm
8595188152914 | 5291 | Spínací prvky, 6-kanálové – (3-MODUL) | RFSA-66M/24V | 3897 | 3897 |  | 2. | 2. iNELS Wireless > Bezdrátové ovládání | Spínače | Na DIN lištu | 85269200 | 5.83. | 0,173 | 173 | 173 | g | 78 | 61 | 97 | mm
8595188145268 | 5853 | Spínací prvek se zvýšeným krytím – (IP65) | RFUS-61/230V | 1530 | 1530 |  | 2. | 2. iNELS Wireless > Bezdrátové ovládání | Spínače | Venkovní | 85269200 | 5.83. | 0,05 | 50 | 50 | g | 34 | 136 | 62 | mm
8595188147064 | 6563 | Záplavová sonda | FP-1 | 337 | 337 |  | 2. | 2. iNELS Wireless > Bezdrátové ovládání | Detektory | Detektory | 90318080 | 5.69. | 0,002583 | 6,15 | 6.15 | g | 0 | 150 | 100 | mm
8595188176781 | 7678 | Dotykový skleněný ovladač - 2 tlačítka, WHITE SHARP | RFGB-20/W | 1583 | 1583 |  | 2. | 2. iNELS Wireless > Bezdrátové ovládání | Ovladače | Skleněné | 85269200 | 5.69. | 0,04536 | 108 | 130 | g | 22.5 | 95 | 97.5 | mm
8595188176798 | 7679 | Dotykový skleněný ovladač - 2 tlačítka, BLACK SHARP | RFGB-20/B | 1583 | 1583 |  | 2. | 2. iNELS Wireless > Bezdrátové ovládání | Ovladače | Skleněné | 85269200 | 5.69. | 0,04494 | 107 | 130 | g | 22.5 | 95 | 97.5 | mm
8595188176804 | 7680 | Dotykový skleněný ovladač - 4 tlačítka, WHITE SHARP | RFGB-40/W | 1737 | 1737 |  | 2. | 2. iNELS Wireless > Bezdrátové ovládání | Ovladače | Skleněné | 85269200 | 5.69. | 0,04494 | 107 | 130 | g | 22.5 | 95 | 97.5 | mm
8595188176811 | 7681 | Dotykový skleněný ovladač - 4 tlačítka, BLACK SHARP | RFGB-40/B | 1737 | 1737 |  | 2. | 2. iNELS Wireless > Bezdrátové ovládání | Ovladače | Skleněné | 85269200 | 5.69. | 0,04494 | 107 | 130 | g | 22.5 | 95 | 97.5 | mm
8595188176828 | 7682 | Záplavový detektor | RFSF-100 | 1474 | 1474 |  | 2. | 2. iNELS Wireless > Bezdrátové ovládání | Detektory | Detektory | 85318070 | 5.69. | 0,03948 | 94 | 112 | g | 23 | 89 | 89 | mm
8595188176835 | 7683 | Dotykový skleněný ovladač - 2 tlačítka, WHITE ROUND | RFGB-220/W | 1693 | 1693 |  | 2. | 2. iNELS Wireless > Bezdrátové ovládání | Ovladače | Skleněné | 85269200 | 5.69. | 0,0462 | 110 | 188 | g | 30 | 125 | 125 | mm
8595188176842 | 7684 | Dotykový skleněný ovladač - 2 tlačítka, BLACK ROUND | RFGB-220/B | 1693 | 1693 |  | 2. | 2. iNELS Wireless > Bezdrátové ovládání | Ovladače | Skleněné | 85269200 | 5.69. | 0,0462 | 110 | 188 | g | 24 | 103 | 107 | mm
8595188176859 | 7685 | Dotykový skleněný ovladač - 4 tlačítka, WHITE ROUND | RFGB-240/W | 1846 | 1846 |  | 2. | 2. iNELS Wireless > Bezdrátové ovládání | Ovladače | Skleněné | 85269200 | 5.69. | 0,0462 | 110 | 188 | g | 30 | 125 | 125 | mm
8595188176866 | 7686 | Dotykový skleněný ovladač - 4 tlačítka, BLACK ROUND | RFGB-240/B | 1846 | 1846 |  | 2. | 2. iNELS Wireless > Bezdrátové ovládání | Ovladače | Skleněné | 85269200 | 5.69. | 0,0462 | 110 | 188 | g | 30 | 125 | 125 | mm
8595188137003 | 7721 | Spínací prvky, 1-kanálové – (1-MODUL) | RFSA-61M/230V | 1810 | 1810 |  | 2. | 2. iNELS Wireless > Bezdrátové ovládání | Spínače | Na DIN lištu | 85371091 | 5.83. | 0,068 | 68 | 92 | g | 25 | 70 | 97 | mm
8595188180740 | 8074 | Ovladač - klíčenka | RF KEY-40/W | 756 | 756 |  | 2. | 2. iNELS Wireless > Bezdrátové ovládání | Ovladače | Klíčenky | 85269200 | 5.69. | 0,00588 | 14 | 37 | g | 30 | 65 | 125 | mm
8595188180757 | 8075 | Ovladač - klíčenka | RF KEY-40/B | 756 | 756 |  | 2. | 2. iNELS Wireless > Bezdrátové ovládání | Ovladače | Klíčenky | 85269200 | 5.69. | 0,00588 | 14 | 37 | g | 30 | 65 | 125 | mm
8595188180764 | 8076 | Ovladač - klíčenka | RF KEY-60/W | 788 | 788 |  | 2. | 2. iNELS Wireless > Bezdrátové ovládání | Ovladače | Klíčenky | 85269200 | 5.69. | 0,00588 | 14 | 37 | g | 125 | 30 | 65 | mm
8595188180771 | 8077 | Ovladač - klíčenka | RF KEY-60/B | 788 | 788 |  | 2. | 2. iNELS Wireless > Bezdrátové ovládání | Ovladače | Klíčenky | 85269200 | 5.69. | 0,00588 | 14 | 37 | g | 30 | 65 | 125 | mm
8595188140607 | 8098 | Tlačítkový nástěnný ovladač, 4 tlačítka | RFWB-40/G | 986 | 986 |  | 2. | 2. iNELS Wireless > Bezdrátové ovládání | Ovladače | Plastové | 85269200 | 5.69. | 0,00714 | 17 | 81 | g | 30 | 125 | 125 | mm
8595188140379 | 8136 | Tlačítkový nástěnný ovladač, 2 tlačítka | RFWB-20/G | 895 | 895 |  | 2. | 2. iNELS Wireless > Bezdrátové ovládání | Ovladače | Plastové | 85269200 | 5.69. | 0,00714 | 17 | 81 | g | 22.5 | 95 | 97.5 | mm
8595188181471 | 8147 | Venkovní ovladač, 2-tlačítkový – (IP65) | RFOWB-20 | 1191 | 1191 |  | 2. | 2. iNELS Wireless > Bezdrátové ovládání | Ovladače | Venkovní | 85269200 | 5.69. | 0,0021 | 5 | 160 | g | 78 | 91 | 97 | mm
8595188181549 | 8154 | Spínací prvky, 1-kanálové – (1-MODUL) | RFSA-61MI/230V | 1264 | 1264 |  | 2. | 2. iNELS Wireless > Bezdrátové ovládání | Spínače | Na DIN lištu | 85371091 | 5.83. | 0,063 | 63 | 83 | g | 25 | 70 | 97 | mm
8595188181556 | 8155 | Spínací prvky, 6-kanálové – (3-MODUL) | RFSA-66MI/230V | 2720 | 2720 |  | 2. | 2. iNELS Wireless > Bezdrátové ovládání | Spínače | Na DIN lištu | 85269200 | 5.83. | 0,179 | 179 | 204 | g | 78 | 61 | 97 | mm
8595188182010 | 8201 | Spínací prvek se vstupy pro externí tlačítka – (BOX-SL) | RFSAI-62B-SL | 1484 | 1484 |  | 2. | 2. iNELS Wireless > Bezdrátové ovládání | Spínače | Do instalační krabice | 85269200 | 5.83. | 0,037 | 37 | 108 | g | 30 | 65 | 125 | mm
8595188182041 | 8204 | Spínací prvek se vstupy pro externí tlačítka – (BOX-SL) | RFSAI-61B-SL | 1377 | 1377 |  | 2. | 2. iNELS Wireless > Bezdrátové ovládání | Spínače | Do instalační krabice | 85269200 | 5.83. | 0,03 | 30 | 52 | g | 30 | 65 | 125 | mm
8595188182058 | 8205 | Univerzální stmívač, 6-kanálový – (6-MODUL) | RFDEL-76M | 7535 | 7535 |  | 2. | 2. iNELS Wireless > Bezdrátové ovládání | Stmívače | Na DIN lištu | 85269200 | 5.83. | 0,32 | 320 | 350 | g | 77 | 121 | 99 | mm
8595188142847 | 8240 | Převodník kontaktu – (1-MODUL) | RFSG-1M | 1803 | 1803 |  | 2. | 2. iNELS Wireless > Bezdrátové ovládání | Převodníky | Převodníky | 85269200 | 5.83. | 0,055 | 55 | 98 | g | 64 | 90 | 17.6 | mm
8595188182508 | 8250 | Spínaná zásuvka | RFSC-61N/Schuko | 1250 | 1250 |  | 2. | 2. iNELS Wireless > Bezdrátové ovládání | Spínače | Do zásuvky | 85269200 | 5.83. | 0,13 | 130 | 234 | g | 75 | 85 | 135 | mm
8595188182515 | 8251 | Spínaná zásuvka | RFSC-61N/French | 1250 | 1250 |  | 2. | 2. iNELS Wireless > Bezdrátové ovládání | Spínače | Do zásuvky | 85269200 | 5.83. | 0,13 | 130 | 234 | g | 75 | 85 | 135 | mm
8595188182522 | 8252 | Spínaná zásuvka | RFSC-61N/British | 1250 | 1250 |  | 2. | 2. iNELS Wireless > Bezdrátové ovládání | Spínače | Do zásuvky | 85269200 | 5.83. | 0,13 | 130 | 234 | g | 75 | 85 | 135 | mm
8595188182546 | 8254 | Spínací prvek pro žaluzie – (BOX-SL) | RFJA-32B-SL | 1355 | 1355 |  | 2. | 2. iNELS Wireless > Bezdrátové ovládání | Spínače | Do instalační krabice | 85269200 | 5.83. | 0,037 | 37 | 108 | g | 30 | 65 | 125 | mm
8595188182591 | 8259 | Bezdrátová termohlavice | RFATV-2 | 1790 | 1790 |  | 2. | 2. iNELS Wireless > Bezdrátové ovládání | Regulace teploty | Regulace teploty | 85269200 | 5.69. | 0,05796 | 138 | 280 | g | 123 | 57 | 123 | mm
8595188182669 | 8266 | Ovládací dotyková jednotka | RF TOUCH-2/BE | 7290 | 7290 | Náhrada RF Touch | 2. | 2. iNELS Wireless > Bezdrátové ovládání | Systémové prvky | RF Touch | 85269200 | 5.69. | 0,0483 | 115 | 220 | g | 30 | 125 | 125 | mm
8595188183581 | 8358 | Stmívaná zásuvka | RFDSC-71N/British | 1861 | 1861 |  | 2. | 2. iNELS Wireless > Bezdrátové ovládání | Stmívače | Do zásuvky | 85269200 | 5.83. | 0,13 | 130 | 168 | g | 75 | 85 | 135 | mm
8595188183598 | 8359 | Stmívaná zásuvka | RFDSC-71N/French | 1861 | 1861 |  | 2. | 2. iNELS Wireless > Bezdrátové ovládání | Stmívače | Do zásuvky | 85269200 | 5.83. | 0,13 | 130 | 168 | g | 75 | 85 | 135 | mm
8595188183604 | 8360 | Stmívaná zásuvka | RFDSC-71N/Schuko | 1861 | 1861 |  | 2. | 2. iNELS Wireless > Bezdrátové ovládání | Stmívače | Do zásuvky | 85269200 | 5.83. | 0,13 | 130 | 168 | g | 75 | 85 | 135 | mm
8595188183611 | 8361 | Univerzální stmívač – (BOX-SL) | RFDEL-71B-SL | 1628 | 1628 |  | 2. | 2. iNELS Wireless > Bezdrátové ovládání | Stmívače | Do instalační krabice | 85269200 | 5.83. | 0,028 | 28 | 79 | g | 65 | 30 | 125 | mm
8595188183758 | 8375 | Spínací prvek se vstupy pro externí tlačítka – (BOX-SL) | RFSAI-11B-SL | 985 | 985 |  | 2. | 2. iNELS Wireless > Bezdrátové ovládání | Spínače | Do instalační krabice | 85269200 | 5.83. | 0,031 | 31 | 94 | g | 30 | 65 | 125 | mm
8595188183994 | 8399 | Bezdrátový hydrostatický snímač výšky hladiny | RFSLT-S3 | 5500 | 5500 | Novinka ! | 2. | 2. iNELS Wireless > Bezdrátové ovládání | Detektory | Detektory | 85269200 | 5.69. | 0,17934 | 427 | 427 | g | 50 | 285 | 200 | mm
8595188184045 | 8404 | Spínací prvek s externím teplotním senzorem – (BOX-SL) | RFSTI-11B-SL | 1460 | 1460 |  | 2. | 2. iNELS Wireless > Bezdrátové ovládání | Regulace teploty | Regulace teploty | 85269200 | 5.83. | 0,03 | 30 | 89 | g | 30 | 65 | 125 | mm
8595188184069 | 8406 | Převodník kontaktu – (BOX-SL) | RFIM-40B-BP-SL | 990 | 990 |  | 2. | 2. iNELS Wireless > Bezdrátové ovládání | Převodníky | Převodníky | 85269200 | 5.83. | 0,037 | 37 | 90 | g | 30 | 65 | 125 | mm
8595188184076 | 8407 | Převodník kontaktu – (BOX-SL) | RFIM-40B-230-SL | 1190 | 1190 |  | 2. | 2. iNELS Wireless > Bezdrátové ovládání | Převodníky | Převodníky | 85269200 | 5.83. | 0,025 | 25 | 89 | g | 30 | 65 | 125 | mm
8595188145107 | 8423 | Opakovač signálu | RFRP-20N_French | 1355 | 1355 |  | 2. | 2. iNELS Wireless > Bezdrátové ovládání | Systémové prvky | Systémové prvky | 85269200 | 6.15. | 0,1449 | 115 | 143 | g | 60 | 125 | 125 | mm
8595188145473 | 8424 | Opakovač signálu | RFRP-20N_Schuko | 1355 | 1355 |  | 2. | 2. iNELS Wireless > Bezdrátové ovládání | Systémové prvky | Systémové prvky | 85269200 | 6.15. | 0,1449 | 115 | 143 | g | 60 | 125 | 125 | mm
8595188145480 | 8425 | Opakovač signálu | RFRP-20N_British | 1355 | 1355 |  | 2. | 2. iNELS Wireless > Bezdrátové ovládání | Systémové prvky | Systémové prvky | 85176200 | 6.15. | 0,1449 | 115 | 143 | g | 60 | 125 | 125 | mm
8595188184342 | 8434 | Řídící prvek DALI, 32 adres – (BOX-SL) | RFDALI-32B-SL | 3125 | 3125 | Novinka ! | 2. | 2. iNELS Wireless > Bezdrátové ovládání | Stmívače | Do instalační krabice | 85269200 | 5.83. | 0,04 | 40 | 86 | g | 30 | 65 | 125 | mm
8595188176811 | 8488 | Dotykový skleněný ovladač - 4 tlačítka, BLACK SHARP | RFGB-40/B | 1737 | 1737 |  | 2. | 2. iNELS Wireless > Bezdrátové ovládání | Ovladače | Skleněné | 85269200 | 5.69. | 0,04284 | 102 | 125 | g | 29 | 122 | 122 | mm
8595188140607 | 8489 | Tlačítkový nástěnný ovladač, 4 tlačítka | RFWB-40/G | 986 | 986 | Změna objednacího kódu Po vyprodání kódu 8098 | 2. | 2. iNELS Wireless > Bezdrátové ovládání | Ovladače | Plastové | 85269200 | 5.69. | 0,02268 | 54 | 130 | g | 3.2 | 12.5 | 12.5 | cm
8595188180771 | 8490 | Ovladač - klíčenka | RF KEY-60/B | 788 | 788 | Změna objednacího kódu Po vyprodání kódu 8077 | 2. | 2. iNELS Wireless > Bezdrátové ovládání | Ovladače | Klíčenky | 85269200 | 5.69. | 0,00714 | 17 | 40 | g | 29 | 65 | 125 | mm
8595188140379 | 8502 | Tlačítkový nástěnný ovladač, 2 tlačítka | RFWB-20/G | 895 | 895 | Změna objednacího kódu Po vyprodání kódu 8136 | 2. | 2. iNELS Wireless > Bezdrátové ovládání | Ovladače | Plastové | 85269200 | 5.69. | 0,02268 | 54 | 127 | g | 3.2 | 12.5 | 12.5 | cm
8595188180757 | 8503 | Ovladač - klíčenka | RF KEY-40/B | 756 | 756 | Změna objednacího kódu Po vyprodání kódu 8075 | 2. | 2. iNELS Wireless > Bezdrátové ovládání | Ovladače | Klíčenky | 85269200 | 5.69. | 0,00714 | 17 | 40 | g | 29 | 65 | 125 | mm
8595188180740 | 8504 | Ovladač - klíčenka | RF KEY-40/W | 756 | 756 | Změna objednacího kódu Po vyprodání kódu 8074 | 2. | 2. iNELS Wireless > Bezdrátové ovládání | Ovladače | Klíčenky | 85269200 | 5.69. | 0,00714 | 17 | 40 | g | 29 | 65 | 125 | mm
8595188180764 | 8505 | Ovladač - klíčenka | RF KEY-60/W | 788 | 788 | Změna objednacího kódu Po vyprodání kódu 8076 | 2. | 2. iNELS Wireless > Bezdrátové ovládání | Ovladače | Klíčenky | 85269200 | 5.69. | 0,00714 | 17 | 40 | g | 29 | 65 | 125 | mm
8595188176798 | 8512 | Dotykový skleněný ovladač - 2 tlačítka, BLACK SHARP | RFGB-20/B | 1583 | 1583 | Změna objednacího kódu Po vyprodání kódu 7679 | 2. | 2. iNELS Wireless > Bezdrátové ovládání | Ovladače | Skleněné | 85269200 | 5.69. | 0,04284 | 102 | 125 | g | 29 | 122 | 122 | mm
8595188176781 | 8513 | Dotykový skleněný ovladač - 2 tlačítka, WHITE SHARP | RFGB-20/W | 1583 | 1583 | Změna objednacího kódu Po vyprodání kódu 7678 | 2. | 2. iNELS Wireless > Bezdrátové ovládání | Ovladače | Skleněné | 85269200 | 5.69. | 0,04326 | 103 | 125 | g | 29 | 122 | 122 | mm
8595188176804 | 8514 | Dotykový skleněný ovladač - 4 tlačítka, WHITE SHARP | RFGB-40/W | 1737 | 1737 | Změna objednacího kódu Po vyprodání kódu 7680 | 2. | 2. iNELS Wireless > Bezdrátové ovládání | Ovladače | Skleněné | 85269200 | 5.69. | 0,04284 | 102 | 125 | g | 29 | 122 | 122 | mm
8595188176859 | 8515 | Dotykový skleněný ovladač - 4 tlačítka, WHITE ROUND | RFGB-240/W | 1846 | 1846 | Změna objednacího kódu Po vyprodání kódu 7685 | 2. | 2. iNELS Wireless > Bezdrátové ovládání | Ovladače | Skleněné | 85269200 | 5.69. | 0,0462 | 110 | 188 | g | 29 | 122 | 122 | mm
8595188176866 | 8516 | Dotykový skleněný ovladač - 4 tlačítka, BLACK ROUND | RFGB-240/B | 1846 | 1846 | Změna objednacího kódu Po vyprodání kódu 7686 | 2. | 2. iNELS Wireless > Bezdrátové ovládání | Ovladače | Skleněné | 85269200 | 5.69. | 0,0462 | 110 | 188 | g | 29 | 122 | 122 | mm
8595188176835 | 8517 | Dotykový skleněný ovladač - 2 tlačítka, WHITE ROUND | RFGB-220/W | 1693 | 1693 | Změna objednacího kódu Po vyprodání kódu 7683 | 2. | 2. iNELS Wireless > Bezdrátové ovládání | Ovladače | Skleněné | 85269200 | 5.69. | 0,0462 | 110 | 188 | g | 29 | 122 | 122 | mm
8595188176842 | 8518 | Dotykový skleněný ovladač - 2 tlačítka, BLACK ROUND | RFGB-220/B | 1693 | 1693 | Změna objednacího kódu Po vyprodání kódu 7684 | 2. | 2. iNELS Wireless > Bezdrátové ovládání | Ovladače | Skleněné | 85269200 | 5.69. | 0,0462 | 110 | 188 | g | 29 | 122 | 122 | mm
8595188185271 | 8527 | Řídící prvek DALI, 4 adresy – (BOX-SL) | RFDALI-04B-SL | 1975 | 1975 | Novinka ! | 2. | 2. iNELS Wireless > Bezdrátové ovládání | Stmívače | Do instalační krabice | 85269200 | 5.83. | 0,04 | 40 | 86 | g | 30 | 65 | 125 | mm
8595188188128 | 8812 | Svodiče přepětí pro FVE | Green Power T2-300-4+0 | 1781 | 1781 |  | 2. | 2. iNELS Wireless > Bezdrátové ovládání | GREEN POWER | GREEN POWER | 85363090 | 5.83. | 0,469 | 469 | 469 | g | 105 | 70 | 72 | mm
8595188188142 | 8814 | Svodiče přepětí pro FVE | Green Power T2-1100PV-3+0 | 1824 | 1824 |  | 2. | 2. iNELS Wireless > Bezdrátové ovládání | GREEN POWER | GREEN POWER | 85363090 | 5.83. | 0,37 | 370 | 370 | g | 110 | 70 | 54 | mm
8595188188180 | 8818 | Svodiče přepětí pro FVE | Green Power T1-1100PV-3+0-01-E-R | 1992 | 1992 |  | 2. | 2. iNELS Wireless > Bezdrátové ovládání | GREEN POWER | GREEN POWER | 85363090 | 5.83. | 0,428 | 428 | 428 | g | 110 | 70 | 54 | mm
8595188188241 | 8824 | Dotykový skleněný ovladač se stmívačem, BLACK SHARP | RFDW-71/B | 2990 | 2990 |  | 2. | 2. iNELS Wireless > Bezdrátové ovládání | Ovladače | Skleněné | 85269200 | 5.83. | 0,122 | 122 | 230 | g | 60 | 125 | 125 | mm
8595188188937 | 8893 | Dotykový skleněný ovladač se stmívačem, BLACK ROUND | RFDW-271/B | 3290 | 3290 | Novinka ! | 2. | 2. iNELS Wireless > Bezdrátové ovládání | Ovladače | Skleněné | 85269200 | 5.83. | 0,122 | 122 | 230 | g | 60 | 125 | 125 | mm
8595188188944 | 8894 | Dotykový skleněný ovladač se stmívačem, WHITE SHARP | RFDW-71/W | 2990 | 2990 |  | 2. | 2. iNELS Wireless > Bezdrátové ovládání | Ovladače | Skleněné | 85269200 | 5.83. | 0,122 | 122 | 230 | g | 60 | 125 | 125 | mm
8595188188951 | 8895 | Dotykový skleněný ovladač se stmívačem, WHITE ROUND | RFDW-271/W | 3290 | 3290 | Novinka ! | 2. | 2. iNELS Wireless > Bezdrátové ovládání | Ovladače | Skleněné | 85269200 | 5.83. | 0,122 | 122 | 230 | g | 60 | 125 | 125 | mm
8595188142823 | 8905 | Spínací prvky, 6-kanálové – (3-MODUL) | RFSA-66M/230V | 3266 | 3266 | Změna objednacího kódu Po vyprodání kódu 7723 | 2. | 2. iNELS Wireless > Bezdrátové ovládání | Spínače | Na DIN lištu | 85269200 | 5.83. | 0,156 | 156 | 183 | g | 78 | 61 | 97 | mm
8595188181556 | 8906 | Spínací prvky, 6-kanálové – (3-MODUL) | RFSA-66MI/230V | 2720 | 2720 | Změna objednacího kódu Po vyprodání kódu 8155 | 2. | 2. iNELS Wireless > Bezdrátové ovládání | Spínače | Na DIN lištu | 85269200 | 5.83. | 0,156 | 156 | 183 | g | 78 | 61 | 97 | mm
8595188189101 | 8910 | Spínací prvek se vstupy pro externí tlačítka – (BOX-SL) | RFSAI-61BPF-SL | 1377 | 1377 | Novinka ! | 2. | 2. iNELS Wireless > Bezdrátové ovládání | Spínače | Do instalační krabice | 85269200 | 5.83. | 0,03 | 30 | 89 | g | 30 | 65 | 125 | mm
8595188150293 | 8913 | Pohybový detektor | RFMD-100 | 1521 | 1521 | Změna objednacího kódu starý kód: 5029 | 2. | 2. iNELS Wireless > Bezdrátové ovládání | Detektory | Detektory | 85269200 | 5.69. | 0,02436 | 58 | 160 | g | 50 | 60 | 130 | mm
8595188189149 | 8914 | Skleněný dotykový termostat pro fancoily (BLACK, SHARP) | RFTC-3/B | 3790 | 3790 | Novinka ! | 2. | 2. iNELS Wireless > Bezdrátové ovládání | Regulace teploty | Regulace teploty | 85269200 | 5.69. | 0,07938 | 189 | 216 | g | 70 | 110 | 145 | mm
8595188189156 | 8915 | Skleněný dotykový termostat pro fancoily (WHITE, SHARP) | RFTC-3/W | 3790 | 3790 | Novinka ! | 2. | 2. iNELS Wireless > Bezdrátové ovládání | Regulace teploty | Regulace teploty | 85269200 | 5.69. | 0,07938 | 189 | 216 | g | 70 | 110 | 145 | mm
8595188189163 | 8916 | Bezdrátový skleněný dotykový termostat (BLACK, SHARP) | RFTC-4/B | 3490 | 3490 | Novinka ! | 2. | 2. iNELS Wireless > Bezdrátové ovládání | Regulace teploty | Regulace teploty | 85269200 | 5.69. | 0,08316 | 198 | 216 | g | 70 | 110 | 145 | mm
8595188189170 | 8917 | Bezdrátový skleněný dotykový termostat (WHITE, SHARP) | RFTC-4/W | 3490 | 3490 | Novinka ! | 2. | 2. iNELS Wireless > Bezdrátové ovládání | Regulace teploty | Regulace teploty | 85269200 | 5.69. | 0,08316 | 198 | 216 | g | 70 | 110 | 145 | mm
8595188189194 | 8919 | Bezdrátový pohybový detektor pro stropní montáž | RFMD-200 | 1521 | 1521 |  | 2. | 2. iNELS Wireless > Bezdrátové ovládání | Detektory | Detektory | 85269200 | 5.69. | 0,02814 | 67 | 140 | g | 40 | 96 | 103 | mm
8595188189200 | 8920 | Bezdrátová předdveřní skleněná jednotka se spínacími relé (BLACK,SHARP,230V) | RFGS-30/SB/230V | 2750 | 2750 | Novinka ! | 2. | 2. iNELS Wireless > Bezdrátové ovládání | 2.3 iNELS HRESK | 2.3 iNELS HRESK | 85269200 | 5.69. | 0,05502 | 131 | 239 | g | 40 | 96 | 103 | mm
8595188189255 | 8925 | Bezdrátový dotykový skleněný ovladač se symboly a spínacími relé (BLACK,SHARP,230V) | RFSW-62/SB/230V | 2750 | 2750 | Novinka ! | 2. | 2. iNELS Wireless > Bezdrátové ovládání | 2.3 iNELS HRESK | 2.3 iNELS HRESK | 85269200 | 5.83. | 0,131 | 131 | 239 | g | 40 | 96 | 103 | mm
8595188147071 | 8926 | Detektor soumraku – (IP65) | RFSOU-1 | 1402 | 1402 |  | 2. | 2. iNELS Wireless > Bezdrátové ovládání | Detektory | Detektory | 85269200 | 5.69. | 0,03906 | 93 | 125 | g | 50 | 100 | 90 | mm
8595188189477 | 8947 | Bezdrátová předdveřní skleněná jednotka se spínacími relé (WHITE,SHARP,230V) | RFGS-30/SW/230V | 2750 | 2750 | Novinka ! | 2. | 2. iNELS Wireless > Bezdrátové ovládání | 2.3 iNELS HRESK | 2.3 iNELS HRESK | 85269200 | 5.69. | 0,05502 | 131 | 239 | g | 40 | 96 | 103 | mm
8595188189484 | 8948 | Bezdrátový dotykový skleněný ovladač se symboly a spínacími relé (WHITE,SHARP,230V) | RFSW-62/SW/230V | 2750 | 2750 | Novinka ! | 2. | 2. iNELS Wireless > Bezdrátové ovládání | 2.3 iNELS HRESK | 2.3 iNELS HRESK | 85269200 | 5.83. | 0,131 | 131 | 239 | g | 40 | 96 | 103 | mm
8595188189743 | 8974 | Ovládací dotyková jednotka | RF TOUCH-2/BR_ve vývoji | 6690 | 6690 | Náhrada RF Touch | 2. | 2. iNELS Wireless > Bezdrátové ovládání | Systémové prvky | RF Touch | 85269200 | 5.69. | 0,0504 | 120 | 246 | g | 37 | 86 | 86 | mm
8595188189781 | 8978 | Spínací prvek pro ovládání fancoilu, 6-kanálový – (3-MODUL) | RFSA-266M | 2550 | 2550 | Novinka ! | 2. | 2. iNELS Wireless > Bezdrátové ovládání | 2.3 iNELS HRESK | 2.3 iNELS HRESK | 85269200 | 5.83. | 0,001 | 1 | 1 | g | 78 | 61 | 97 | mm
8595188191289 | 9128 | Bezdrátový dotykový skleněný ovladač se symboly a spínacími relé (BLACK,SHARP,24V) | RFSW-62/SB/24V | 2750 | 2750 | Novinka ! | 2. | 2. iNELS Wireless > Bezdrátové ovládání | 2.3 iNELS HRESK | 2.3 iNELS HRESK | 85269200 | 5.83. | 0,148 | 148 | 0 | g | 40 | 96 | 103 | mm
8595188191296 | 9129 | Bezdrátový dotykový skleněný ovladač se symboly a spínacími relé (WHITE,SHARP,24V) | RFSW-62/SW/24V | 2750 | 2750 | Novinka ! | 2. | 2. iNELS Wireless > Bezdrátové ovládání | 2.3 iNELS HRESK | 2.3 iNELS HRESK | 85269200 | 5.83. | 0,148 | 148 | 178 | g | 40 | 96 | 103 | mm
8595188191579 | 9157 | Bezdrátová předdveřní skleněná jednotka se spínacími relé (BLACK,SHARP,24V) | RFGS-30/SB/24V | 2750 | 2750 | Novinka ! | 2. | 2. iNELS Wireless > Bezdrátové ovládání | 2.3 iNELS HRESK | 2.3 iNELS HRESK | 85269200 | 5.69. | 0,05502 | 131 | 239 | g | 40 | 96 | 103 | mm
8595188191586 | 9158 | Bezdrátová předdveřní skleněná jednotka se spínacími relé (WHITE,SHARP,24V) | RFGS-30/SW/24V | 2750 | 2750 | Novinka ! | 2. | 2. iNELS Wireless > Bezdrátové ovládání | 2.3 iNELS HRESK | 2.3 iNELS HRESK | 85269200 | 5.69. | 0,05502 | 131 | 239 | g | 40 | 96 | 103 | mm
8595188192620 | 9262 | Bezdrátový dotykový skleněný ovladač se symboly a galvanicky oddělenými spínacími relé (BLACK,SHARP,230V,GO) | RFSW-62/SBGO/230V | 2750 | 2750 | Novinka ! | 2. | 2. iNELS Wireless > Bezdrátové ovládání | 2.3 iNELS HRESK | 2.3 iNELS HRESK | 85269200 | 5.83. | 0,136 | 136 | 0 | kg | 0 | 0 | 0 | m
8595188192637 | 9263 | Bezdrátový dotykový skleněný ovladač se symboly a galvanicky oddělenými spínacími relé (WHITE,SHARP,230V,GO) | RFSW-62/SWGO/230V | 2750 | 2750 | Novinka ! | 2. | 2. iNELS Wireless > Bezdrátové ovládání | 2.3 iNELS HRESK | 2.3 iNELS HRESK | 85269200 | 5.83. | 0,136 | 136 | 0 | kg | 0 | 0 | 0 | m
8595188192644 | 9264 | Bezdrátový dotykový skleněný ovladač se symboly a galvanicky oddělenými spínacími relé (BLACK,ROUND,230V,GO) | RFSW-262/SBGO/230V | 2750 | 2750 | Novinka ! | 2. | 2. iNELS Wireless > Bezdrátové ovládání | 2.3 iNELS HRESK | 2.3 iNELS HRESK | 85269200 | 5.83. | 0,136 | 136 | 0 | kg | 0 | 0 | 0 | m
8595188192651 | 9265 | Bezdrátový dotykový skleněný ovladač se symboly a galvanicky oddělenými spínacími relé (WHITE,ROUND,230V,GO) | RFSW-262/SWGO/230V | 2750 | 2750 | Novinka ! | 2. | 2. iNELS Wireless > Bezdrátové ovládání | 2.3 iNELS HRESK | 2.3 iNELS HRESK | 85269200 | 5.83. | 0,136 | 136 | 0 | kg | 0 | 0 | 0 | m
8595188192668 | 9266 | Bezdrátová předdveřní skleněná jednotka s galvanicky oddělenými spínacími relé (BLACK,SHARP,230V,GO) | RFGS-30/SBGO/230V | 2750 | 2750 | Novinka ! | 2. | 2. iNELS Wireless > Bezdrátové ovládání | 2.3 iNELS HRESK | 2.3 iNELS HRESK | 85269200 | 5.69. | 0,0546 | 130 | 0 | kg | 0 | 0 | 0 | m
8595188192675 | 9267 | Bezdrátová předdveřní skleněná jednotka s galvanicky oddělenými spínacími relé (WHITE,SHARP,230V,GO) | RFGS-30/SWGO/230V | 2750 | 2750 | Novinka ! | 2. | 2. iNELS Wireless > Bezdrátové ovládání | 2.3 iNELS HRESK | 2.3 iNELS HRESK | 85269200 | 5.69. | 0,0546 | 130 | 0 | kg | 0 | 0 | 0 | m
8595188192682 | 9268 | Bezdrátová předdveřní skleněná jednotka s galvanicky oddělenými spínacími relé (BLACK,ROUND,230V,GO) | RFGS-230/SBGO/230V | 2750 | 2750 | Novinka ! | 2. | 2. iNELS Wireless > Bezdrátové ovládání | 2.3 iNELS HRESK | 2.3 iNELS HRESK | 85269200 | 5.69. | 0,0546 | 130 | 0 | kg | 0 | 0 | 0 | m
8595188192699 | 9269 | Bezdrátová předdveřní skleněná jednotka s galvanicky oddělenými spínacími relé (WHITE,ROUND,230V,GO) | RFGS-230/SWGO/230V | 2750 | 2750 | Novinka ! | 2. | 2. iNELS Wireless > Bezdrátové ovládání | 2.3 iNELS HRESK | 2.3 iNELS HRESK | 85269200 | 5.69. | 0,0546 | 130 | 0 | kg | 0 | 0 | 0 | m
8595188192705 | 9270 | Bezdrátová předdveřní skleněná jednotka se spínacími relé (BLACK,ROUND,230V) | RFGS-230/SB/230V | 2750 | 2750 | Novinka ! | 2. | 2. iNELS Wireless > Bezdrátové ovládání | 2.3 iNELS HRESK | 2.3 iNELS HRESK | 85269200 | 5.69. | 0,0546 | 130 | 0 | kg | 0 | 0 | 0 | m
8595188192712 | 9271 | Bezdrátová předdveřní skleněná jednotka se spínacími relé (WHITE,ROUND,230V) | RFGS-230/SW/230V | 2750 | 2750 | Novinka ! | 2. | 2. iNELS Wireless > Bezdrátové ovládání | 2.3 iNELS HRESK | 2.3 iNELS HRESK | 85269200 | 5.69. | 0,0546 | 130 | 0 | kg | 0 | 0 | 0 | m
8595188192729 | 9272 | Bezdrátová předdveřní skleněná jednotka se spínacími relé (BLACK,ROUND,24V) | RFGS-230/SB/24V | 2750 | 2750 | Novinka ! | 2. | 2. iNELS Wireless > Bezdrátové ovládání | 2.3 iNELS HRESK | 2.3 iNELS HRESK | 85269200 | 5.69. | 0,0546 | 130 | 0 | kg | 0 | 0 | 0 | m
8595188192736 | 9273 | Bezdrátová předdveřní skleněná jednotka se spínacími relé (WHITE,ROUND,24V) | RFGS-230/SW/24V | 2750 | 2750 | Novinka ! | 2. | 2. iNELS Wireless > Bezdrátové ovládání | 2.3 iNELS HRESK | 2.3 iNELS HRESK | 85269200 | 5.69. | 0,0546 | 130 | 0 | kg | 0 | 0 | 0 | m
8595188192743 | 9274 | Bezdrátový dotykový skleněný ovladač se symboly a spínacími relé (BLACK,ROUND,230V) | RFSW-262/SB/230V | 2750 | 2750 | Novinka ! | 2. | 2. iNELS Wireless > Bezdrátové ovládání | 2.3 iNELS HRESK | 2.3 iNELS HRESK | 85269200 | 5.83. | 0,136 | 136 | 0 | kg | 0 | 0 | 0 | m
8595188192750 | 9275 | Bezdrátový dotykový skleněný ovladač se symboly a spínacími relé (WHITE,ROUND,230V) | RFSW-262/SW/230V | 2750 | 2750 | Novinka ! | 2. | 2. iNELS Wireless > Bezdrátové ovládání | 2.3 iNELS HRESK | 2.3 iNELS HRESK | 85269200 | 5.83. | 0,136 | 136 | 0 | kg | 0 | 0 | 0 | m
8595188192767 | 9276 | Bezdrátový dotykový skleněný ovladač se symboly a spínacími relé (BLACK,ROUND,24V) | RFSW-262/SB/24V | 2750 | 2750 | Novinka ! | 2. | 2. iNELS Wireless > Bezdrátové ovládání | 2.3 iNELS HRESK | 2.3 iNELS HRESK | 85269200 | 5.83. | 0,136 | 136 | 0 | kg | 0 | 0 | 0 | m
8595188192774 | 9277 | Bezdrátový dotykový skleněný ovladač se symboly a spínacími relé (WHITE,ROUND,24V) | RFSW-262/SW/24V | 2750 | 2750 | Novinka ! | 2. | 2. iNELS Wireless > Bezdrátové ovládání | 2.3 iNELS HRESK | 2.3 iNELS HRESK | 85269200 | 5.83. | 0,136 | 136 | 0 | kg | 0 | 0 | 0 | m
8595188193047 | 9304 | Bezdrátový dotykový skleněný ovladač se symboly a spínacími relé | RFSW-22/SB/230V | 2550 | 2550 | Novinka ! | 2. | 2. iNELS Wireless > Bezdrátové ovládání | 2.3 iNELS HRESK | 2.3 iNELS HRESK | 85269200 | 5.83. | 0,131 | 131 | 239 | g | 40 | 96 | 103 | mm
8595188193054 | 9305 | Bezdrátový dotykový skleněný ovladač se symboly a spínacími relé | RFSW-22/SW/230V | 2550 | 2550 | Novinka ! | 2. | 2. iNELS Wireless > Bezdrátové ovládání | 2.3 iNELS HRESK | 2.3 iNELS HRESK | 85269200 | 5.83. | 0,131 | 131 | 239 | g | 40 | 96 | 103 | mm
8595188193061 | 9306 | Bezdrátový dotykový skleněný ovladač se symboly a spínacími relé | RFSW-222/SB/230V | 2550 | 2550 | Novinka ! | 2. | 2. iNELS Wireless > Bezdrátové ovládání | 2.3 iNELS HRESK | 2.3 iNELS HRESK | 85269200 | 5.83. | 0,131 | 131 | 239 | g | 40 | 102 | 109 | mm
8595188193078 | 9307 | Bezdrátový dotykový skleněný ovladač se symboly a spínacími relé | RFSW-222/SW/230V | 2550 | 2550 | Novinka ! | 2. | 2. iNELS Wireless > Bezdrátové ovládání | 2.3 iNELS HRESK | 2.3 iNELS HRESK | 85269200 | 5.83. | 0,131 | 131 | 239 | g | 40 | 102 | 109 | mm
8595188193085 | 9308 | Bezdrátový dotykový skleněný ovladač se symboly a spínacími relé | RFSW-22/SBGO/230V | 2550 | 2550 | Novinka ! | 2. | 2. iNELS Wireless > Bezdrátové ovládání | 2.3 iNELS HRESK | 2.3 iNELS HRESK | 85269200 | 5.83. | 0,131 | 131 | 239 | g | 40 | 96 | 103 | mm
8595188193092 | 9309 | Bezdrátový dotykový skleněný ovladač se symboly a spínacími relé | RFSW-22/SWGO/230V | 2550 | 2550 | Novinka ! | 2. | 2. iNELS Wireless > Bezdrátové ovládání | 2.3 iNELS HRESK | 2.3 iNELS HRESK | 85269200 | 5.83. | 0,131 | 131 | 239 | g | 40 | 96 | 103 | mm
8595188193108 | 9310 | Bezdrátový dotykový skleněný ovladač se symboly a spínacími relé | RFSW-222/SBGO/230V | 2550 | 2550 | Novinka ! | 2. | 2. iNELS Wireless > Bezdrátové ovládání | 2.3 iNELS HRESK | 2.3 iNELS HRESK | 85269200 | 5.83. | 0,131 | 131 | 239 | g | 40 | 102 | 109 | mm
8595188193115 | 9311 | Bezdrátový dotykový skleněný ovladač se symboly a spínacími relé | RFSW-222/SWGO/230V | 2550 | 2550 | Novinka ! | 2. | 2. iNELS Wireless > Bezdrátové ovládání | 2.3 iNELS HRESK | 2.3 iNELS HRESK | 85269200 | 5.83. | 0,131 | 131 | 239 | g | 40 | 102 | 109 | mm
8595188193122 | 9312 | Bezdrátový dotykový skleněný ovladač se symboly a spínacími relé | RFSW-22/SB/24V | 2550 | 2550 | Novinka ! | 2. | 2. iNELS Wireless > Bezdrátové ovládání | 2.3 iNELS HRESK | 2.3 iNELS HRESK | 85269200 | 5.83. | 0,131 | 131 | 239 | g | 40 | 96 | 103 | mm
8595188193139 | 9313 | Bezdrátový dotykový skleněný ovladač se symboly a spínacími relé | RFSW-22/SW/24V | 2550 | 2550 | Novinka ! | 2. | 2. iNELS Wireless > Bezdrátové ovládání | 2.3 iNELS HRESK | 2.3 iNELS HRESK | 85269200 | 5.83. | 0,131 | 131 | 239 | g | 40 | 96 | 103 | mm
8595188193146 | 9314 | Bezdrátový dotykový skleněný ovladač se symboly a spínacími relé | RFSW-222/SB/24V | 2550 | 2550 | Novinka ! | 2. | 2. iNELS Wireless > Bezdrátové ovládání | 2.3 iNELS HRESK | 2.3 iNELS HRESK | 85269200 | 5.83. | 0,131 | 131 | 239 | g | 40 | 102 | 109 | mm
8595188193153 | 9315 | Bezdrátový dotykový skleněný ovladač se symboly a spínacími relé | RFSW-222/SW/24V | 2550 | 2550 | Novinka ! | 2. | 2. iNELS Wireless > Bezdrátové ovládání | 2.3 iNELS HRESK | 2.3 iNELS HRESK | 85269200 | 5.83. | 0,131 | 131 | 239 | g | 40 | 102 | 109 | mm
8595188193160 | 9316 | Dotykový skleněný ovladač se spínacími relé, | RFSW-42/BGO/230V | 2850 | 2850 | Novinka ! | 2. | 2. iNELS Wireless > Bezdrátové ovládání | Ovladače | Skleněné | 85269200 | 5.83. | 0,13 | 130 | 180 | g | 40 | 96 | 103 | mm
8595188193177 | 9317 | Dotykový skleněný ovladač se spínacími relé, | RFSW-242/BGO/230V | 2850 | 2850 | Novinka ! | 2. | 2. iNELS Wireless > Bezdrátové ovládání | Ovladače | Skleněné | 85269200 | 5.83. | 0,13 | 130 | 180 | g | 40 | 102 | 109 | mm
8595188193184 | 9318 | Dotykový skleněný ovladač se spínacími relé, | RFSW-42/WGO/230V | 2850 | 2850 | Novinka ! | 2. | 2. iNELS Wireless > Bezdrátové ovládání | Ovladače | Skleněné | 85269200 | 5.83. | 0,13 | 130 | 180 | g | 40 | 96 | 103 | mm
8595188193191 | 9319 | Dotykový skleněný ovladač se spínacími relé, | RFSW-242/WGO/230V | 2850 | 2850 | Novinka ! | 2. | 2. iNELS Wireless > Bezdrátové ovládání | Ovladače | Skleněné | 85269200 | 5.83. | 0,13 | 130 | 180 | g | 40 | 102 | 109 | mm
8595188193207 | 9320 | Dotykový skleněný ovladač se spínacími relé, | RFSW-42/B/24V | 2850 | 2850 | Novinka ! | 2. | 2. iNELS Wireless > Bezdrátové ovládání | Ovladače | Skleněné | 85269200 | 5.83. | 0,13 | 130 | 180 | g | 40 | 96 | 103 | mm
8595188193214 | 9321 | Dotykový skleněný ovladač se spínacími relé, | RFSW-242/B/24V | 2850 | 2850 | Novinka ! | 2. | 2. iNELS Wireless > Bezdrátové ovládání | Ovladače | Skleněné | 85269200 | 5.83. | 0,13 | 130 | 180 | g | 40 | 102 | 109 | mm
8595188193221 | 9322 | Dotykový skleněný ovladač se spínacími relé, | RFSW-42/W/24V | 2850 | 2850 | Novinka ! | 2. | 2. iNELS Wireless > Bezdrátové ovládání | Ovladače | Skleněné | 85269200 | 5.83. | 0,13 | 130 | 180 | g | 40 | 96 | 103 | mm
8595188193238 | 9323 | Dotykový skleněný ovladač se spínacími relé, | RFSW-242/W/24V | 2850 | 2850 | Novinka ! | 2. | 2. iNELS Wireless > Bezdrátové ovládání | Ovladače | Skleněné | 85269200 | 5.83. | 0,13 | 130 | 180 | g | 40 | 102 | 109 | mm
8595188193245 | 9324 | Dotykový skleněný ovladač se spínacími relé, | RFSW-62/B/230V | 2990 | 2990 | Změna objednacího kódu Původní kód: 8870 | 2. | 2. iNELS Wireless > Bezdrátové ovládání | Ovladače | Skleněné | 85269200 | 5.83. | 0,13 | 130 | 180 | g | 40 | 96 | 103 | mm
8595188193252 | 9325 | Dotykový skleněný ovladač se spínacími relé, | RFSW-262/B/230V | 2990 | 2990 | Změna objednacího kódu Původní kód: 8890 | 2. | 2. iNELS Wireless > Bezdrátové ovládání | Ovladače | Skleněné | 85269200 | 5.83. | 0,13 | 130 | 180 | g | 40 | 102 | 109 | mm
8595188193269 | 9326 | Dotykový skleněný ovladač se spínacími relé, | RFSW-62/W/230V | 2990 | 2990 | Změna objednacího kódu Původní kód: 8891 | 2. | 2. iNELS Wireless > Bezdrátové ovládání | Ovladače | Skleněné | 85269200 | 5.83. | 0,13 | 130 | 180 | g | 40 | 96 | 103 | mm
8595188193276 | 9327 | Dotykový skleněný ovladač se spínacími relé, | RFSW-262/W/230V | 2990 | 2990 | Změna objednacího kódu Původní kód: 8892 | 2. | 2. iNELS Wireless > Bezdrátové ovládání | Ovladače | Skleněné | 85269200 | 5.83. | 0,13 | 130 | 180 | g | 40 | 102 | 109 | mm
8595188193283 | 9328 | Dotykový skleněný ovladač se spínacími relé, | RFSW-62/BGO/230V | 2990 | 2990 | Novinka ! | 2. | 2. iNELS Wireless > Bezdrátové ovládání | Ovladače | Skleněné | 85269200 | 5.83. | 0,13 | 130 | 180 | g | 40 | 96 | 103 | mm
8595188193290 | 9329 | Dotykový skleněný ovladač se spínacími relé, | RFSW-262/BGO/230V | 2990 | 2990 | Novinka ! | 2. | 2. iNELS Wireless > Bezdrátové ovládání | Ovladače | Skleněné | 85269200 | 5.83. | 0,13 | 130 | 180 | g | 40 | 102 | 109 | mm
8595188193306 | 9330 | Dotykový skleněný ovladač se spínacími relé, | RFSW-62/WGO/230V | 2990 | 2990 | Novinka ! | 2. | 2. iNELS Wireless > Bezdrátové ovládání | Ovladače | Skleněné | 85269200 | 5.83. | 0,13 | 130 | 180 | g | 40 | 96 | 103 | mm
8595188193313 | 9331 | Dotykový skleněný ovladač se spínacími relé, | RFSW-262/WGO/230V | 2990 | 2990 | Novinka ! | 2. | 2. iNELS Wireless > Bezdrátové ovládání | Ovladače | Skleněné | 85269200 | 5.83. | 0,13 | 130 | 180 | g | 40 | 102 | 109 | mm
8595188193320 | 9332 | Dotykový skleněný ovladač se spínacími relé, | RFSW-62/B/24V | 2990 | 2990 | Novinka ! | 2. | 2. iNELS Wireless > Bezdrátové ovládání | Ovladače | Skleněné | 85269200 | 5.83. | 0,13 | 130 | 180 | g | 40 | 96 | 103 | mm
8595188193337 | 9333 | Dotykový skleněný ovladač se spínacími relé, | RFSW-262/B/24V | 2990 | 2990 | Novinka ! | 2. | 2. iNELS Wireless > Bezdrátové ovládání | Ovladače | Skleněné | 85269200 | 5.83. | 0,13 | 130 | 180 | g | 40 | 102 | 109 | mm
8595188193344 | 9334 | Dotykový skleněný ovladač se spínacími relé, | RFSW-62/W/24V | 2990 | 2990 | Novinka ! | 2. | 2. iNELS Wireless > Bezdrátové ovládání | Ovladače | Skleněné | 85269200 | 5.83. | 0,13 | 130 | 180 | g | 40 | 96 | 103 | mm
8595188193351 | 9335 | Dotykový skleněný ovladač se spínacími relé, | RFSW-262/W/24V | 2990 | 2990 | Novinka ! | 2. | 2. iNELS Wireless > Bezdrátové ovládání | Ovladače | Skleněné | 85269200 | 5.83. | 0,13 | 130 | 180 | g | 40 | 102 | 109 | mm
8595188188708 | 8870 | Dotykový skleněný ovladač se spínacími relé, BLACK SHARP | RFSW-42/B/230V | 2850 | 2850 | Změna typu původní typ: RFSW-62/B/230V | 2. | 2. iNELS Wireless > Bezdrátové ovládání | Ovladače | Skleněné | 85269200 | 5.83. | 0,13 | 130 | 230 | g | 60 | 125 | 125 | mm
8595188188906 | 8890 | Dotykový skleněný ovladač se spínacími relé, BLACK ROUND | RFSW-242/B/230V | 2850 | 2850 | Změna typu původní typ: RFSW-262/B/230V | 2. | 2. iNELS Wireless > Bezdrátové ovládání | Ovladače | Skleněné | 85269200 | 5.83. | 0,136 | 136 | 236 | g | 60 | 125 | 125 | mm
8595188188913 | 8891 | Dotykový skleněný ovladač se spínacími relé, WHITE SHARP | RFSW-42/W/230V | 2850 | 2850 | Změna typu původní typ: RFSW-62/W/230V | 2. | 2. iNELS Wireless > Bezdrátové ovládání | Ovladače | Skleněné | 85269200 | 5.83. | 0,13 | 130 | 230 | g | 60 | 125 | 125 | mm
8595188188920 | 8892 | Dotykový skleněný ovladač se spínacími relé, WHITE ROUND | RFSW-242/W/230V | 2850 | 2850 | Změna typu původní typ: RFSW-262/W/230V | 2. | 2. iNELS Wireless > Bezdrátové ovládání | Ovladače | Skleněné | 85269200 | 5.83. | 0,136 | 136 | 236 | g | 60 | 125 | 125 | mm
8595188192880 | 9288 | Bezdrátový dotykový skleněný ovladač se symboly a spínacími relé (BLACK,SHARP,230V) | RFSW-42/SB/230V | 2550 | 2550 | Novinka ! | 2. | 2. iNELS Wireless > Bezdrátové ovládání | 2.3 iNELS HRESK | 2.3 iNELS HRESK | 85269200 | 5.83. | 0.131 | 131 | 239 | g | 40 | 96 | 103 | mm
8595188192897 | 9289 | Bezdrátový dotykový skleněný ovladač se symboly a spínacími relé (WHITE,SHARP,230V) | RFSW-42/SW/230V | 2550 | 2550 | Novinka ! | 2. | 2. iNELS Wireless > Bezdrátové ovládání | 2.3 iNELS HRESK | 2.3 iNELS HRESK | 85269200 | 5.83. | 0.131 | 131 | 239 | g | 40 | 96 | 103 | mm
8595188192903 | 9290 | Bezdrátový dotykový skleněný ovladač se symboly a spínacími relé (BLACK,ROUND,230V) | RFSW-242/SB/230V | 2550 | 2550 | Novinka ! | 2. | 2. iNELS Wireless > Bezdrátové ovládání | 2.3 iNELS HRESK | 2.3 iNELS HRESK | 85269200 | 5.83. | 0.131 | 131 | 239 | g | 40 | 96 | 103 | mm
8595188192910 | 9291 | Bezdrátový dotykový skleněný ovladač se symboly a spínacími relé (WHITE,ROUND,230V) | RFSW-242/SW/230V | 2550 | 2550 | Novinka ! | 2. | 2. iNELS Wireless > Bezdrátové ovládání | 2.3 iNELS HRESK | 2.3 iNELS HRESK | 85269200 | 5.83. | 0.131 | 131 | 239 | g | 40 | 96 | 103 | mm
8595188192965 | 9296 | Bezdrátový dotykový skleněný ovladač se symboly a spínacími relé | RFSW-42/SBGO/230V | 2550 | 2550 | Novinka ! | 2. | 2. iNELS Wireless > Bezdrátové ovládání | 2.3 iNELS HRESK | 2.3 iNELS HRESK | 85269200 | 5.83. | 0.131 | 131 | 239 | g | 40 | 96 | 103 | mm
8595188192972 | 9297 | Bezdrátový dotykový skleněný ovladač se symboly a spínacími relé | RFSW-42/SWGO/230V | 2550 | 2550 | Novinka ! | 2. | 2. iNELS Wireless > Bezdrátové ovládání | 2.3 iNELS HRESK | 2.3 iNELS HRESK | 85269200 | 5.83. | 0.131 | 131 | 239 | g | 40 | 96 | 103 | mm
8595188192989 | 9298 | Bezdrátový dotykový skleněný ovladač se symboly a spínacími relé | RFSW-242/SBGO/230V | 2550 | 2550 | Novinka ! | 2. | 2. iNELS Wireless > Bezdrátové ovládání | 2.3 iNELS HRESK | 2.3 iNELS HRESK | 85269200 | 5.83. | 0.131 | 131 | 239 | g | 40 | 102 | 109 | mm
8595188192996 | 9299 | Bezdrátový dotykový skleněný ovladač se symboly a spínacími relé | RFSW-242/SWGO/230V | 2550 | 2550 | Novinka ! | 2. | 2. iNELS Wireless > Bezdrátové ovládání | 2.3 iNELS HRESK | 2.3 iNELS HRESK | 85269200 | 5.83. | 0.131 | 131 | 239 | g | 40 | 102 | 109 | mm
8595188193009 | 9300 | Bezdrátový dotykový skleněný ovladač se symboly a spínacími relé | RFSW-42/SB/24V | 2550 | 2550 | Novinka ! | 2. | 2. iNELS Wireless > Bezdrátové ovládání | 2.3 iNELS HRESK | 2.3 iNELS HRESK | 85269200 | 5.83. | 0.131 | 131 | 239 | g | 40 | 96 | 103 | mm
8595188193016 | 9301 | Bezdrátový dotykový skleněný ovladač se symboly a spínacími relé | RFSW-42/SW/24V | 2550 | 2550 | Novinka ! | 2. | 2. iNELS Wireless > Bezdrátové ovládání | 2.3 iNELS HRESK | 2.3 iNELS HRESK | 85269200 | 5.83. | 0.131 | 131 | 239 | g | 40 | 96 | 103 | mm
8595188193023 | 9302 | Bezdrátový dotykový skleněný ovladač se symboly a spínacími relé | RFSW-242/SB/24V | 2550 | 2550 | Novinka ! | 2. | 2. iNELS Wireless > Bezdrátové ovládání | 2.3 iNELS HRESK | 2.3 iNELS HRESK | 85269200 | 5.83. | 0.131 | 131 | 239 | g | 40 | 102 | 109 | mm
8595188193030 | 9303 | Bezdrátový dotykový skleněný ovladač se symboly a spínacími relé | RFSW-242/SW/24V | 2550 | 2550 | Novinka ! | 2. | 2. iNELS Wireless > Bezdrátové ovládání | 2.3 iNELS HRESK | 2.3 iNELS HRESK | 85269200 | 5.83. | 0.131 | 131 | 239 | g | 40 | 102 | 109 | mm
8595188182676 | 8267 | Analogový regulátor, výstup 0(1)-10 V – (BOX) | RFDAC-71B-SL | 1743 | 1743 | Novinka ! | 2. | 2. iNELS Wireless > Bezdrátové ovládání | Stmívače | Do instalační krabice | 85269200 | 5.83. | 0,043 | 43 | 61 | g | 25 | 70 | 97 | mm
8595188160636 | 209930601511 | Baterie CR 2477 (3V / 1Ah) | baterie lithiová CR2477 - blistr | 48 | 48 |  | 2.2 | 2. iNELS Wireless > Bezdrátové ovládání | 2.2 Příslušenství iNELS Wireless | 2.2 Příslušenství iNELS Wireless | 85065010 |  | 0 | 10,14 | 10.14 | g | 0 | 0 | 0 | m
8595188160629 | 209930601515 | Baterie CR 2032 (3V / 220mAh) | baterie lithiová CR2032 - blistr | 14 | 14 |  | 2.2 | 2. iNELS Wireless > Bezdrátové ovládání | 2.2 Příslušenství iNELS Wireless | 2.2 Příslušenství iNELS Wireless | 85065010 |  | 0 | 0,5 | 37 | g | 0 | 0 | 0 | m
8595188190121 | 209930606056 | Externí anténa | AN-E | 280 | 280 |  | 2.2 | 2. iNELS Wireless > Bezdrátové ovládání | 2.2 Příslušenství iNELS Wireless | 2.2 Příslušenství iNELS Wireless | 85291069 |  | 0 | 73,7 | 73.7 | g | 0 | 0 | 0 | m
8595188145039 | 4503 | Servisní klíč | RFAF/USB | 922 | 922 |  | 2.2 | 2. iNELS Wireless > Bezdrátové ovládání | 2.2 Příslušenství iNELS Wireless | 2.2 Příslušenství iNELS Wireless | 85269200 | 5.82. | 0,17892 | 71 | 81 | g | 15 | 85 | 22 | mm
8595188155762 | 5576 | LED senzor | LS LED sensor | 502 | 502 |  | 2.2 | 2. iNELS Wireless > Bezdrátové ovládání | 2.2 Příslušenství iNELS Wireless | 2.2 Příslušenství iNELS Wireless | 85176990 | 5.69. | 0,0168 | 40 | 40 | g | 2 | 10 | 15 | cm
8595188155779 | 5577 | Magnetický senzor pro převodník pulzů | MS Magnetic sensor | 365 | 365 |  | 2.2 | 2. iNELS Wireless > Bezdrátové ovládání | 2.2 Příslušenství iNELS Wireless | 2.2 Příslušenství iNELS Wireless | 85176990 | 5.69. | 0,0168 | 40 | 40 | g | 2 | 15 | 10 | cm
8595188157940 | 5794 | Magnetický senzor pro vodoměr pro převodník pulzů | WS Magnetic sensor | 456 | 456 |  | 2.2 | 2. iNELS Wireless > Bezdrátové ovládání | 2.2 Příslušenství iNELS Wireless | 2.2 Příslušenství iNELS Wireless | 85176990 | 5.69. | 0,01806 | 43 | 43 | g | 2 | 15 | 10 | cm
8595188161862 | 6180 | Interní anténa | Anténa AN-I | 117 | 117 |  | 2.2 | 2. iNELS Wireless > Bezdrátové ovládání | 2.2 Příslušenství iNELS Wireless | 2.2 Příslušenství iNELS Wireless | 85291069 |  | 0 | 11,1 | 11.1 | g | 0 | 0 | 0 | m
8955188181916 | 8191 | Prodlužka antény AN-E - 10m bílá | prodlužka antény AN-E 10m bílá | 539 | 539 |  | 2.2 | 2. iNELS Wireless > Bezdrátové ovládání | 2.2 Příslušenství iNELS Wireless | 2.2 Příslušenství iNELS Wireless | 85291069 |  | 0 | 488 | 488 | g | 0 | 0 | 0 | m
8595188182195 | 8219 | Externí anténa | AN-E3 | 217 | 217 |  | 2.2 | 2. iNELS Wireless > Bezdrátové ovládání | 2.2 Příslušenství iNELS Wireless | 2.2 Příslušenství iNELS Wireless | 85291069 |  | 0 | 0,003 | 0.003 | kg | 0 | 0 | 0 | m
8595788182878 | 8287 CZ | Obsah setu: RFWB-20/G + 1x RFSAI-11B-SL | WSC-12-W Bezdrátový vypínač RFWB-20/G - klasik CZ | 1689 | 1689 |  | 2.4 | 2. iNELS Wireless > Bezdrátové ovládání | 2.4 CHYTRÉ SETY - iNELS Wireless | Spínací sety | 85269200 | 5.69. | 0,0924 | 220 | 220 | g | 12.5 | 6 | 12.5 | cm
8595188182881 | 8288 CZ | Obsah setu: RFWB-40/G + 2x RFSAI-11B-SL | WSC-24-W Bezdrátový vypínač RFWB-40/G - klasik CZ | 2825 | 2825 |  | 2.4 | 2. iNELS Wireless > Bezdrátové ovládání | 2.4 CHYTRÉ SETY - iNELS Wireless | Spínací sety | 85269200 | 5.69. | 0,1092 | 260 | 260 | g | 12.5 | 6 | 12.5 | cm
8595188182898 | 8289 CZ | Obsah setu: RFGB-40/B + RFSAI-11B-SL | WSL-14-BS Bezdrátový vypínač RFGB-40/B - luxury CZ | 2405 | 2405 |  | 2.4 | 2. iNELS Wireless > Bezdrátové ovládání | 2.4 CHYTRÉ SETY - iNELS Wireless | Spínací sety | 85269200 | 5.69. | 0,1134 | 270 | 270 | g | 12.5 | 6 | 12.5 | cm
8595188182904 | 8290 CZ | Obsah setu: RFGB-40/B + 2x RFSAI-11B-SL | WSL-24-BS Bezdrátový vypínač RFGB-40/B - luxury CZ | 3560 | 3560 |  | 2.4 | 2. iNELS Wireless > Bezdrátové ovládání | 2.4 CHYTRÉ SETY - iNELS Wireless | Spínací sety | 85176200 | 5.69. | 0,1302 | 310 | 310 | g | 12.5 | 6 | 12.5 | cm
8595188182928 | 8292 CZ | Obsah setu: RFGB-40/W + RFSAI-11B-SL | WSL-14-WS Bezdrátový vypínač RFGB-40/W - luxury CZ | 2405 | 2405 |  | 2.4 | 2. iNELS Wireless > Bezdrátové ovládání | 2.4 CHYTRÉ SETY - iNELS Wireless | Spínací sety | 85269200 | 5.69. | 0,1134 | 270 | 270 | g | 12.5 | 6 | 12.5 | cm
8595188182935 | 8293 CZ | Obsah setu: RFGB-240/B + RFSAI-11B-SL | WSL-14-BR Bezdrátový vypínač RFGB-240/B - luxury CZ | 2510 | 2510 |  | 2.4 | 2. iNELS Wireless > Bezdrátové ovládání | 2.4 CHYTRÉ SETY - iNELS Wireless | Spínací sety | 85269200 | 5.69. | 0,1134 | 270 | 270 | g | 12.5 | 6 | 12.5 | cm
8595188182942 | 8294 CZ | Obsah setu: RFGB-240/W + RFSAI-11B-SL | WSL-14-WR Bezdrátový vypínač RFGB-240/W - luxury CZ | 2510 | 2510 |  | 2.4 | 2. iNELS Wireless > Bezdrátové ovládání | 2.4 CHYTRÉ SETY - iNELS Wireless | Spínací sety | 85269200 | 5.69. | 0,1134 | 270 | 270 | g | 12.5 | 6 | 12.5 | cm
8595188182959 | 8295 CZ | Obsah setu: RFGB-40/W + 2x RFSAI-11B-SL | WSL-24-WS Bezdrátový vypínač RFGB-40/W - luxury CZ | 3560 | 3560 |  | 2.4 | 2. iNELS Wireless > Bezdrátové ovládání | 2.4 CHYTRÉ SETY - iNELS Wireless | Spínací sety | 85176200 | 5.69. | 0,1302 | 310 | 310 | g | 12.5 | 6 | 12.5 | cm
8595188182966 | 8296 CZ | Obsah setu: RFGB-240/B + 2x RFSAI-11B-SL | WSL-24-BR Bezdrátový vypínač RFGB-240/B - luxury CZ | 3665 | 3665 |  | 2.4 | 2. iNELS Wireless > Bezdrátové ovládání | 2.4 CHYTRÉ SETY - iNELS Wireless | Spínací sety | 85176200 | 5.69. | 0,1302 | 310 | 310 | g | 12.5 | 6 | 12.5 | cm
8595188182973 | 8297 CZ | Obsah setu: RFGB-240/W + 2x RFSAI-11B-SL | WSL-24-WR Bezdrátový vypínač RFGB-240/W - luxury CZ | 3665 | 3665 |  | 2.4 | 2. iNELS Wireless > Bezdrátové ovládání | 2.4 CHYTRÉ SETY - iNELS Wireless | Spínací sety | 85176200 | 5.69. | 0,1302 | 310 | 310 | g | 12.5 | 6 | 12.5 | cm
8595188182980 | 8298 CZ | Obsah setu: RF Key-40/B + 2x RFSAI-11B-SL | WSK-24-B Bezdrátový vypínač RFKEY-40/B - klíčenka CZ | 2552 | 2552 |  | 2.4 | 2. iNELS Wireless > Bezdrátové ovládání | 2.4 CHYTRÉ SETY - iNELS Wireless | Spínací sety | 85269200 | 5.69. | 0,0567 | 135 | 135 | g | 12.5 | 3.2 | 12.5 | cm
8595188182997 | 8299 CZ | Obsah setu: RF Key-40/W + 2x RFSAI-11B-SL | WSK-24-W Bezdrátový vypínač RFKEY-40/W - klíčenka CZ | 2552 | 2552 |  | 2.4 | 2. iNELS Wireless > Bezdrátové ovládání | 2.4 CHYTRÉ SETY - iNELS Wireless | Spínací sety | 85269200 | 5.69. | 0,0567 | 135 | 135 | g | 12.5 | 3.2 | 12.5 | cm
8595188183000 | 8300 CZ | Obsah setu: RFWB-40/G + RFDEL-71B-SL | WLDC-14-W Stmívací set - klasik CZ | 2510 | 2510 |  | 2.4 | 2. iNELS Wireless > Bezdrátové ovládání | 2.4 CHYTRÉ SETY - iNELS Wireless | Stmívací sety | 85269200 | 5.69. | 0,0924 | 220 | 220 | g | 12.5 | 6 | 12.5 | cm
8595188183017 | 8301 CZ | Obsah setu: RFWB-40/G + 2x RFDEL-71B-SL | WLDC-24-W Stmívací set duo - klasik CZ | 4148 | 4148 |  | 2.4 | 2. iNELS Wireless > Bezdrátové ovládání | 2.4 CHYTRÉ SETY - iNELS Wireless | Stmívací sety | 85269200 | 5.69. | 0,1092 | 260 | 260 | g | 12.5 | 6 | 12.5 | cm
8595188183024 | 8302 CZ | Obsah setu: RFGB-40/B + RFDEL-71B-SL | WLDL-14-BS Stmívací set RFGB-40/B - luxury CZ | 3276 | 3276 |  | 2.4 | 2. iNELS Wireless > Bezdrátové ovládání | 2.4 CHYTRÉ SETY - iNELS Wireless | Stmívací sety | 85269200 | 5.69. | 0,1134 | 270 | 270 | g | 12.5 | 6 | 12.5 | cm
8595188183031 | 8303 CZ | Obsah setu: RFGB-40/W + RFDEL-71B-SL | WLDL-14-WS Stmívací set RFGB-40/W - luxury CZ | 3276 | 3276 |  | 2.4 | 2. iNELS Wireless > Bezdrátové ovládání | 2.4 CHYTRÉ SETY - iNELS Wireless | Stmívací sety | 85269200 | 5.69. | 0,1134 | 270 | 270 | g | 12.5 | 6 | 12.5 | cm
8595188183048 | 8304 CZ | Obsah setu: RFGB-240/B + RFDEL-71B-SL | WLDL-14-BR Stmívací set RFGB-240/B - luxury CZ | 3381 | 3381 |  | 2.4 | 2. iNELS Wireless > Bezdrátové ovládání | 2.4 CHYTRÉ SETY - iNELS Wireless | Stmívací sety | 85269200 | 5.69. | 0,1134 | 270 | 270 | g | 12.5 | 6 | 12.5 | cm
8595188183055 | 8305 CZ | Obsah setu: RFGB-240/W + RFDEL-71B-SL | WLDL-14-WR Stmívací set RFGB-240/W - luxury CZ | 3381 | 3381 |  | 2.4 | 2. iNELS Wireless > Bezdrátové ovládání | 2.4 CHYTRÉ SETY - iNELS Wireless | Stmívací sety | 85269200 | 5.69. | 0,1134 | 270 | 270 | g | 12.5 | 6 | 12.5 | cm
8595188183062 | 8306 CZ | Obsah setu: RFGB-40/B + 2x RFDEL-71B-SL | WLDL-24-BS Stmívací set duo RFGB-40/B - luxury CZ | 4893 | 4893 |  | 2.4 | 2. iNELS Wireless > Bezdrátové ovládání | 2.4 CHYTRÉ SETY - iNELS Wireless | Stmívací sety | 85269200 | 5.69. | 0,1302 | 310 | 310 | g | 12.5 | 6 | 12.5 | cm
8595188183079 | 8307 CZ | Obsah setu: RFGB-40/W + 2x RFDEL-71B-SL | WLDL-24-WS Stmívací set duo RFGB-40/W - luxury CZ | 4893 | 4893 |  | 2.4 | 2. iNELS Wireless > Bezdrátové ovládání | 2.4 CHYTRÉ SETY - iNELS Wireless | Stmívací sety | 85269200 | 5.69. | 0,1302 | 310 | 310 | g | 12.5 | 6 | 12.5 | cm
8595188183086 | 8308 CZ | Obsah setu: RFGB-240/B + 2x RFDEL-71B-SL | WLDL-24-BR Stmívací set duo RFGB-240/B - luxury CZ | 5019 | 5019 |  | 2.4 | 2. iNELS Wireless > Bezdrátové ovládání | 2.4 CHYTRÉ SETY - iNELS Wireless | Stmívací sety | 85269200 | 5.69. | 0,1302 | 310 | 310 | g | 12.5 | 6 | 12.5 | cm
8595188183093 | 8309 CZ | Obsah setu: RFGB-240/W + 2x RFDEL-71B-SL | WLDL-24-WR Stmívací set duo RFGB-240/W - luxury CZ | 5019 | 5019 |  | 2.4 | 2. iNELS Wireless > Bezdrátové ovládání | 2.4 CHYTRÉ SETY - iNELS Wireless | Stmívací sety | 85269200 | 5.69. | 0,1302 | 310 | 310 | g | 12.5 | 6 | 12.5 | cm
8595188183109 | 8310 CZ | Obsah setu: RF Key-40/B + RFDEL-71B-SL | WLDK-14-B Stmívací set RFKEY-40/B - klíčenka CZ | 2279 | 2279 |  | 2.4 | 2. iNELS Wireless > Bezdrátové ovládání | 2.4 CHYTRÉ SETY - iNELS Wireless | Stmívací sety | 85269200 | 5.69. | 0,0567 | 135 | 135 | g | 12.5 | 3.2 | 12.5 | cm
8595188183116 | 8311 CZ | Obsah setu: RF Key-40/W + RFDEL-71B-SL | WLDK-14-W Stmívací set RFKEY-40/W - klíčenka CZ | 2279 | 2279 |  | 2.4 | 2. iNELS Wireless > Bezdrátové ovládání | 2.4 CHYTRÉ SETY - iNELS Wireless | Stmívací sety | 85269200 | 5.69. | 0,0567 | 135 | 135 | g | 12.5 | 3.2 | 12.5 | cm
8595188183123 | 8312 CZ | Obsah setu: RF Key-40/B + 2x RFDEL-71B-SL | WLDK-24-B Stmívací set duo RFKEY-40/B - klíčenka CZ | 3906 | 3906 |  | 2.4 | 2. iNELS Wireless > Bezdrátové ovládání | 2.4 CHYTRÉ SETY - iNELS Wireless | Stmívací sety | 85269200 | 5.69. | 0,0735 | 175 | 175 | g | 12.5 | 3.2 | 12.5 | cm
8595188183130 | 8313 CZ | Obsah setu: RF Key-40/W + 2x RFDEL-71B-SL | WLDK-24-W Stmívací set duo RFKEY-40/W - klíčenka CZ | 3906 | 3906 |  | 2.4 | 2. iNELS Wireless > Bezdrátové ovládání | 2.4 CHYTRÉ SETY - iNELS Wireless | Stmívací sety | 85269200 | 5.69. | 0,0735 | 175 | 175 | g | 12.5 | 3.2 | 12.5 | cm
8595188183147 | 8314 CZ | Obsah setu: RFWB-20/G + RFJA-32B-SL | WSCC-22-W Bezdrátové ovládání rolet - klasik CZ | 1985 | 1985 |  | 2.4 | 2. iNELS Wireless > Bezdrátové ovládání | 2.4 CHYTRÉ SETY - iNELS Wireless | Žaluziové sety | 85269200 | 5.69. | 0,0924 | 220 | 220 | g | 12.5 | 6 | 12.5 | cm
8595188183154 | 8315 CZ | Obsah setu: RFGB-40/B + RFJA-32B-SL | WSCL-24-BS Bezdrátové ovládání rolet RFGB-40/B - luxury CZ | 2405 | 2405 |  | 2.4 | 2. iNELS Wireless > Bezdrátové ovládání | 2.4 CHYTRÉ SETY - iNELS Wireless | Žaluziové sety | 85269200 | 5.69. | 0,1134 | 270 | 270 | g | 12.5 | 6 | 12.5 | cm
8595188183161 | 8316 CZ | Obsah setu: RFGB-40/W + RFJA-32B-SL | WSCL-24-WS Bezdrátové ovládání rolet RFGB-40/W - luxury CZ | 2405 | 2405 |  | 2.4 | 2. iNELS Wireless > Bezdrátové ovládání | 2.4 CHYTRÉ SETY - iNELS Wireless | Žaluziové sety | 85269200 | 5.69. | 0,1134 | 270 | 270 | g | 12.5 | 6 | 12.5 | cm
8595188183178 | 8317 CZ | Obsah setu: RFGB-240/B + RFJA-32B-SL | WSCL-24-BR Bezdrátové ovládání rolet RFGB-240/B - luxury CZ | 2510 | 2510 |  | 2.4 | 2. iNELS Wireless > Bezdrátové ovládání | 2.4 CHYTRÉ SETY - iNELS Wireless | Žaluziové sety | 85269200 | 5.69. | 0,1134 | 270 | 270 | g | 12.5 | 6 | 12.5 | cm
8595188183185 | 8318 CZ | Obsah setu: RFGB-240/W + RFJA-32B-SL | WSCL-24-WR Bezdrátové ovládání rolet RFGB-240/W - luxury CZ | 2510 | 2510 |  | 2.4 | 2. iNELS Wireless > Bezdrátové ovládání | 2.4 CHYTRÉ SETY - iNELS Wireless | Žaluziové sety | 85269200 | 5.69. | 0,1134 | 270 | 270 | g | 12.5 | 6 | 12.5 | cm
8595188183192 | 8319 CZ | Obsah setu: RF Key-40/B + 2x RFJA-32B-SL | WSCK-44-B Bezdrátové ovládání rolet duo RFKEY-40/B - klíčenka CZ | 2961 | 2961 |  | 2.4 | 2. iNELS Wireless > Bezdrátové ovládání | 2.4 CHYTRÉ SETY - iNELS Wireless | Žaluziové sety | 85269200 | 5.69. | 0,0567 | 135 | 135 | g | 12.5 | 3.2 | 12.5 | cm
8595188183208 | 8320 CZ | Obsah setu: RF Key-40/W + 2x RFJA-32B-SL | WSCK-44-W Bezdrátové ovládání rolet duo RFKEY-40/W - klíčenka CZ | 2961 | 2961 |  | 2.4 | 2. iNELS Wireless > Bezdrátové ovládání | 2.4 CHYTRÉ SETY - iNELS Wireless | Žaluziové sety | 85269200 | 5.69. | 0,0567 | 135 | 135 | g | 12.5 | 3.2 | 12.5 | cm
8595188183215 | 8321 CZ | Obsah setu: RFWB-20/G + RFSC-61N/French | WSSC-12-F Spínatelná zásuvka_French - klasik CZ | 2048 | 2048 |  | 2.4 | 2. iNELS Wireless > Bezdrátové ovládání | 2.4 CHYTRÉ SETY - iNELS Wireless | Spínací sety | 85176200 | 5.69. | 0,147 | 350 | 350 | g | 12.5 | 9.8 | 12.5 | cm
8595188183222 | 8322 CZ | Obsah setu: RFGB-40/B + RFSC-61N/French | WSSL-14-BS-F Spínatelná zásuvka_French RFGB-40/B - luxury CZ | 2720 | 2720 |  | 2.4 | 2. iNELS Wireless > Bezdrátové ovládání | 2.4 CHYTRÉ SETY - iNELS Wireless | Spínací sety | 85176200 | 5.69. | 0,1638 | 390 | 390 | g | 12.5 | 9.8 | 12.5 | cm
8595188183239 | 8323 CZ | Obsah setu: RFGB-40/W + RFSC-61N/French | WSSL-14-WS-F Spínatelná zásuvka_French RFGB-40/W - luxury CZ | 2720 | 2720 |  | 2.4 | 2. iNELS Wireless > Bezdrátové ovládání | 2.4 CHYTRÉ SETY - iNELS Wireless | Spínací sety | 85176200 | 5.69. | 0,1638 | 390 | 390 | g | 12.5 | 9.8 | 12.5 | cm
8595188183246 | 8324 CZ | Obsah setu: RFGB-240/B + RFSC-61N/French | WSSL-14-BR-F Spínatelná zásuvka_French RFGB-240/B - luxury CZ | 2825 | 2825 |  | 2.4 | 2. iNELS Wireless > Bezdrátové ovládání | 2.4 CHYTRÉ SETY - iNELS Wireless | Spínací sety | 85176200 | 5.69. | 0,1638 | 390 | 390 | g | 12.5 | 9.8 | 12.5 | cm
8595188183253 | 8325 CZ | Obsah setu: RFGB-240/W + RFSC-61N/French | WSSL-14-WR-F Spínatelná zásuvka_French RFGB-240/W - luxury CZ | 2825 | 2825 |  | 2.4 | 2. iNELS Wireless > Bezdrátové ovládání | 2.4 CHYTRÉ SETY - iNELS Wireless | Spínací sety | 85176200 | 5.69. | 0,1638 | 390 | 390 | g | 12.5 | 9.8 | 12.5 | cm
8595188183260 | 8326 CZ | Obsah setu: RFWB-40/G + RFDSC-71N/French | WDSC-14-F Stmívatelná zásuvka_French - klasik CZ | 2847 | 2847 |  | 2.4 | 2. iNELS Wireless > Bezdrátové ovládání | 2.4 CHYTRÉ SETY - iNELS Wireless | Stmívací sety | 85176200 | 5.69. | 0,147 | 350 | 350 | g | 12.5 | 9.8 | 12.5 | cm
8595188183277 | 8327 CZ | Obsah setu: RFGB-40/B + RFDSC-71N/French | WDSL-14-BS-F Stmívatelná zásuvka_French RFGB-40/B - luxury CZ | 3597 | 3597 |  | 2.4 | 2. iNELS Wireless > Bezdrátové ovládání | 2.4 CHYTRÉ SETY - iNELS Wireless | Stmívací sety | 85176200 | 5.69. | 0,1638 | 390 | 390 | g | 12.5 | 9.8 | 12.5 | cm
8595188183284 | 8328 CZ | Obsah setu: RFGB-40/W + RFDSC-71N/French | WDSL-14-WS-F Stmívatelná zásuvka_French RFGB-40/W - luxury CZ | 3597 | 3597 |  | 2.4 | 2. iNELS Wireless > Bezdrátové ovládání | 2.4 CHYTRÉ SETY - iNELS Wireless | Stmívací sety | 85176200 | 5.69. | 0,1638 | 390 | 390 | g | 12.5 | 9.8 | 12.5 | cm
8595188183291 | 8329 CZ | Obsah setu: RFGB-240/B + RFDSC-71N/French | WDSL-14-BR-F Stmívatelná zásuvka_French RFGB-240/B - luxury CZ | 3707 | 3707 |  | 2.4 | 2. iNELS Wireless > Bezdrátové ovládání | 2.4 CHYTRÉ SETY - iNELS Wireless | Stmívací sety | 85176200 | 5.69. | 0,1638 | 390 | 390 | g | 12.5 | 9.8 | 12.5 | cm
8595188183307 | 8330 CZ | Obsah setu: RFGB-240/W + RFDSC-71N/French | WDSL-14-WR-F Stmívatelná zásuvka_French RFGB-240/W - luxury CZ | 3707 | 3707 |  | 2.4 | 2. iNELS Wireless > Bezdrátové ovládání | 2.4 CHYTRÉ SETY - iNELS Wireless | Stmívací sety | 85176200 | 5.69. | 0,1638 | 390 | 390 | g | 12.5 | 9.8 | 12.5 | cm
8595188183314 | 8331 EN | Obsah setu: RFWB-20/G + RFSC-61N/British | WSSC-12-B Spínatelná zásuvka_British - klasik EN | 2048 | 2048 |  | 2.4 | 2. iNELS Wireless > Bezdrátové ovládání | 2.4 CHYTRÉ SETY - iNELS Wireless | Spínací sety | 85176200 | 5.69. | 0,147 | 350 | 350 | g | 12.5 | 9.8 | 12.5 | cm
8595188183321 | 8332 EN | Obsah setu: RFGB-40/B + RFSC-61N/British | WSSL-14-BS-B Spínatelná zásuvka_British RFGB-40/B - luxury EN | 2720 | 2720 |  | 2.4 | 2. iNELS Wireless > Bezdrátové ovládání | 2.4 CHYTRÉ SETY - iNELS Wireless | Spínací sety | 85176200 | 5.69. | 0,1638 | 390 | 390 | g | 12.5 | 9.8 | 12.5 | cm
8595188183338 | 8333 EN | Obsah setu: RFGB-40/W + RFSC-61N/British | WSS-L14-WS-B Spínatelná zásuvka_British RFGB-40/W - luxury EN | 2720 | 2720 |  | 2.4 | 2. iNELS Wireless > Bezdrátové ovládání | 2.4 CHYTRÉ SETY - iNELS Wireless | Spínací sety | 85176200 | 5.69. | 0,1638 | 390 | 390 | g | 12.5 | 9.8 | 12.5 | cm
8595188183345 | 8334 EN | Obsah setu: RFGB-240/B + RFSC-61N/British | WSSL-14-BR-B Spínatelná zásuvka_British RFGB-240/B - luxury EN | 2825 | 2825 |  | 2.4 | 2. iNELS Wireless > Bezdrátové ovládání | 2.4 CHYTRÉ SETY - iNELS Wireless | Spínací sety | 85176200 | 5.69. | 0,1638 | 390 | 390 | g | 12.5 | 9.8 | 12.5 | cm
8595188183352 | 8335 EN | Obsah setu: RFGB-240/W + RFSC-61N/British | WSS-L14-WR-B Spínatelná zásuvka_British RFGB-240/W - luxury EN | 2825 | 2825 |  | 2.4 | 2. iNELS Wireless > Bezdrátové ovládání | 2.4 CHYTRÉ SETY - iNELS Wireless | Spínací sety | 85176200 | 5.69. | 0,1638 | 390 | 390 | g | 12.5 | 9.8 | 12.5 | cm
8595188183369 | 8336 EN | Obsah setu: RFWB-40/G + RFDSC-71N/British | WDSC-14-B Stmívatelná zásuvka_British - klasik EN | 2847 | 2847 |  | 2.4 | 2. iNELS Wireless > Bezdrátové ovládání | 2.4 CHYTRÉ SETY - iNELS Wireless | Stmívací sety | 85176200 | 5.69. | 0,147 | 350 | 350 | g | 12.5 | 9.8 | 12.5 | cm
8595188183376 | 8337 EN | Obsah setu: RFGB-40/B + RFDSC-71N/British | WDSL-14-BS-B Stmívatelná zásuvka_British RFGB-40/B - luxury EN | 3597 | 3597 |  | 2.4 | 2. iNELS Wireless > Bezdrátové ovládání | 2.4 CHYTRÉ SETY - iNELS Wireless | Stmívací sety | 85176200 | 5.69. | 0,1638 | 390 | 390 | g | 12.5 | 9.8 | 12.5 | cm
8595188183383 | 8338 EN | Obsah setu: RFGB-40/W + RFDSC-71N/British | WDSL-14-WS-B Stmívatelná zásuvka_British RFGB-40/W - luxury EN | 3597 | 3597 |  | 2.4 | 2. iNELS Wireless > Bezdrátové ovládání | 2.4 CHYTRÉ SETY - iNELS Wireless | Stmívací sety | 85176200 | 5.69. | 0,1638 | 390 | 390 | g | 12.5 | 9.8 | 12.5 | cm
8595188183390 | 8339 EN | Obsah setu: RFGB-240/B + RFDSC-71N/British | WDSL-14-BR-B Stmívatelná zásuvka_British RFGB-240/B - luxury EN | 3707 | 3707 |  | 2.4 | 2. iNELS Wireless > Bezdrátové ovládání | 2.4 CHYTRÉ SETY - iNELS Wireless | Stmívací sety | 85176200 | 5.69. | 0,1638 | 390 | 390 | g | 12.5 | 9.8 | 12.5 | cm
8595188183406 | 8340 EN | Obsah setu: RFGB-240/W + RFDSC-71N/British | WDSL-14-WR-B Stmívatelná zásuvka_British RFGB-240/W - luxury EN | 3707 | 3707 |  | 2.4 | 2. iNELS Wireless > Bezdrátové ovládání | 2.4 CHYTRÉ SETY - iNELS Wireless | Stmívací sety | 85176200 | 5.69. | 0,1638 | 390 | 390 | g | 12.5 | 9.8 | 12.5 | cm
8595188183413 | 8341 EN | Obsah setu: RFWB-20/G + RFSC-61N/Schuko | WSSC-12-S Spínatelná zásuvka_Schuko - klasik EN | 2048 | 2048 |  | 2.4 | 2. iNELS Wireless > Bezdrátové ovládání | 2.4 CHYTRÉ SETY - iNELS Wireless | Spínací sety | 85176200 | 5.69. | 0,147 | 350 | 350 | g | 12.5 | 9.8 | 12.5 | cm
8595188183420 | 8342 EN | Obsah setu: RFGB-40/B + RFSC-61N/Schuko | WSSL-14-BS-S Spínatelná zásuvka_Schuko RFGB-40/B - luxury EN | 2720 | 2720 |  | 2.4 | 2. iNELS Wireless > Bezdrátové ovládání | 2.4 CHYTRÉ SETY - iNELS Wireless | Spínací sety | 85176200 | 5.69. | 0,1638 | 390 | 390 | g | 12.5 | 9.8 | 12.5 | cm
8595188183437 | 8343 EN | Obsah setu: RFGB-40/W + RFSC-61N/Schuko | WSSL-14-WS-S Spínatelná zásuvka_Schuko RFGB-40/W - luxury EN | 2720 | 2720 |  | 2.4 | 2. iNELS Wireless > Bezdrátové ovládání | 2.4 CHYTRÉ SETY - iNELS Wireless | Spínací sety | 85176200 | 5.69. | 0,1638 | 390 | 390 | g | 12.5 | 9.8 | 12.5 | cm
8595188183444 | 8344 EN | Obsah setu: RFGB-240/B + RFSC-61N/Schuko | WSSL-14-BR-S Spínatelná zásuvka_Schuko RFGB-240/B - luxury EN | 2825 | 2825 |  | 2.4 | 2. iNELS Wireless > Bezdrátové ovládání | 2.4 CHYTRÉ SETY - iNELS Wireless | Spínací sety | 85176200 | 5.69. | 0,1638 | 390 | 390 | g | 12.5 | 9.8 | 12.5 | cm
8595188183451 | 8345 EN | Obsah setu: RFGB-240/W + RFSC-61N/Schuko | WSSL-14-WR-S Spínatelná zásuvka_Schuko RFGB-240/W - luxury EN | 2825 | 2825 |  | 2.4 | 2. iNELS Wireless > Bezdrátové ovládání | 2.4 CHYTRÉ SETY - iNELS Wireless | Spínací sety | 85176200 | 5.69. | 0,1638 | 390 | 390 | g | 12.5 | 9.8 | 12.5 | cm
8595188183468 | 8346 EN | Obsah setu: RFWB-40/G + RFDSC-61N/Schuko | WDSC-14-S Stmívatelná zásuvka_Schuko - klasik EN | 2847 | 2847 |  | 2.4 | 2. iNELS Wireless > Bezdrátové ovládání | 2.4 CHYTRÉ SETY - iNELS Wireless | Stmívací sety | 85176200 | 5.69. | 0,147 | 350 | 350 | g | 12.5 | 9.8 | 12.5 | cm
8595188183475 | 8347 EN | Obsah setu: RFGB-40/B + RFDSC-71N/Schuko | WDSL-14-BS-S Stmívatelná zásuvka_Schuko RFGB-40/B - luxury EN | 3597 | 3597 |  | 2.4 | 2. iNELS Wireless > Bezdrátové ovládání | 2.4 CHYTRÉ SETY - iNELS Wireless | Stmívací sety | 85176200 | 5.69. | 0,1638 | 390 | 390 | g | 12.5 | 9.8 | 12.5 | cm
8595188183482 | 8348 EN | Obsah setu: RFGB-40/W + RFDSC-71N/Schuko | WDSL-14-WS-S Stmívatelná zásuvka_Schuko RFGB-40/W - luxury EN | 3597 | 3597 |  | 2.4 | 2. iNELS Wireless > Bezdrátové ovládání | 2.4 CHYTRÉ SETY - iNELS Wireless | Stmívací sety | 85176200 | 5.69. | 0,1638 | 390 | 390 | g | 12.5 | 9.8 | 12.5 | cm
8595188183499 | 8349 EN | Obsah setu: RFGB-240/B + RFDSC-71N/Schuko | WDSL-14-BR-S Stmívatelná zásuvka_Schuko RFGB-240/B - luxury EN | 3707 | 3707 |  | 2.4 | 2. iNELS Wireless > Bezdrátové ovládání | 2.4 CHYTRÉ SETY - iNELS Wireless | Stmívací sety | 85176200 | 5.69. | 0,1638 | 390 | 390 | g | 12.5 | 9.8 | 12.5 | cm
8595188183505 | 8350 EN | Obsah setu: RFGB-240/W + RFDSC-71N/Schuko | WDSL-14-WR-S Stmívatelná zásuvka_Schuko RFGB-240/W - luxury EN | 3707 | 3707 |  | 2.4 | 2. iNELS Wireless > Bezdrátové ovládání | 2.4 CHYTRÉ SETY - iNELS Wireless | Stmívací sety | 85176200 | 5.69. | 0,1638 | 390 | 390 | g | 12.5 | 9.8 | 12.5 | cm
8595188184571 | 8457 CZ | Obsah setu: RF Key-40/B + RFSAI-61B-SL | WSK-164-B Bezdrátový vypínač RFSAI-61B-SL - klíčenka B CZ | 1889 | 1889 |  | 2.4 | 2. iNELS Wireless > Bezdrátové ovládání | 2.4 CHYTRÉ SETY - iNELS Wireless | Spínací sety | 85269200 | 5.69. | 0,05502 | 131 | 131 | g | 12.5 | 3.2 | 12.5 | cm
8595188184588 | 8458 CZ | Obsah setu: RF Key-40/B + RFSAI-11B-SL | WSK-14-B Bezdrátový vypínač RFSAI-11B-SL - klíčenka B CZ | 1539 | 1539 |  | 2.4 | 2. iNELS Wireless > Bezdrátové ovládání | 2.4 CHYTRÉ SETY - iNELS Wireless | Spínací sety | 85269200 | 5.69. | 0,05502 | 131 | 131 | g | 12.5 | 3.2 | 12.5 | cm
8595188189538 | 8953 | Okenní / dveřní detektor MATTER | RFWD-100/MT | 779 | 779 | Novinka ! | 3. | 3. iNELS Matter | Detektory | Detektory | 85269200 | 5.69. | 0,00672 | 16 | 70 | g | 30 | 65 | 125 | mm
8595188189545 | 8954 | Tlačítkový nástěnný ovladač, 4 tlačítka MATTER | RFWB-40G/MT | 579 | 579 | Novinka ! | 3. | 3. iNELS Matter | Ovladače | Plastové | 85269200 | 5.69. | 0,01638 | 39 | 75 | g | 31.5 | 135 | 135 | mm
8595188189552 | 8955 | Universal dimmer MATTER | RFDEL-71B-SL/MT | 963 | 963 | Novinka ! | 3. | 3. iNELS Matter | Stmívače | Stmívače | 85269200 | 5.69. | 0,01176 | 28 | 40 | g | 31.5 | 67.5 | 67.5 | mm
8595188189750 | 8975 | Spínací prvek se vstupy pro externí tlačítka MATTER | RFSAI-62B-SL/MT | 721 | 721 | Novinka ! | 3. | 3. iNELS Matter | Spínače | Do instalační krabice | 85269200 | 5.69. | 0,01554 | 37 | 49 | g | 31.5 | 67.5 | 67.5 | mm
8595188189767 | 8976 | Dotykový skleněný ovladač - 4 tlačítka, black sharp MATTER | RFGB-40B/MT | 1019 | 1019 | Novinka ! | 3. | 3. iNELS Matter | Ovladače | Skleněné | 85269200 | 5.69. | 0,04284 | 102 | 144 | g | 31.5 | 135 | 135 | mm
8595188189774 | 8977 | Dotykový skleněný ovladač - 4 tlačítka, white sharp MATTER | RFGB-40W/MT | 1019 | 1019 | Novinka ! | 3. | 3. iNELS Matter | Ovladače | Skleněné | 85269200 | 5.69. | 0,04284 | 102 | 144 | g | 31.5 | 135 | 135 | mm
8595188191302 | 9130 | Bezdrátový pohybový detektor MATTER | RFMD-200/MT | 819 | 819 | Novinka ! | 3. | 3. iNELS Matter | Detektory | Detektory | 85269200 | 5.69. | 0,03948 | 94 | 112 | g | 23 | 89 | 89 | mm
8595188174121 | 209930601231 | Sběrnicový kabel pro instalační sběrnici iNELS | iNELS BUS cable | 19 | 19 |  | 4.5 | 4. iNELS > BUS System | 4.5 Příslušenství - iNELS BUS | Kabely | 85444995 |  | 0 | 34 | 33 | g | 0 | 0 | 0 | m
| 209990907820 |  | Plastové karty s RFID čipem Mifare Ultralight - bílé | 59 | 59 |  | 4.5 | 4. iNELS > BUS System | 4.5 Příslušenství - iNELS BUS | 4.5 Příslušenství - iNELS BUS | 85235290 |  | 0 | 10 | 0.5 | g | 0 | 0 | 0 | mm
8595188181969 | 8196 | Termopohon | TELVA-2 230V, NO | 576 | 576 |  | 4.5 | 4. iNELS > BUS System | 4.5 Příslušenství - iNELS BUS | Termopohony | 85371091 | 5.73. | 0,22176 | 132 | 132 | g | 90 | 50 | 75 | mm
8595188181976 | 8197 | Termopohon | TELVA-2 230V, NC | 576 | 576 |  | 4.5 | 4. iNELS > BUS System | 4.5 Příslušenství - iNELS BUS | Termopohony | 85371091 | 5.73. | 0,22176 | 132 | 132 | g | 90 | 50 | 75 | mm
8595188181983 | 8198 | Termopohon | TELVA-2 24V, NO | 576 | 576 |  | 4.5 | 4. iNELS > BUS System | 4.5 Příslušenství - iNELS BUS | Termopohony | 85371091 | 5.73. | 0,22176 | 132 | 132 | g | 90 | 50 | 75 | mm
8595188181990 | 8199 | Termopohon | TELVA-2 24V, NC | 576 | 576 |  | 4.5 | 4. iNELS > BUS System | 4.5 Příslušenství - iNELS BUS | Termopohony | 85371091 | 5.73. | 0,22176 | 132 | 132 | g | 90 | 50 | 75 | mm
8595188149372 | LARA-IC/AL | Váš inteligentní domovník | LARA Intercom_hliníková | 6598 | 6598 |  | 5.1 | 5. MULTIMÉDIA | 5.1 Lara | Intercom | 85176200 | 5.16. | 0,63504 | 189 | 189 | g | 150 | 75 | 150 | mm
8595188149389 | LARA-IC/BR | Váš inteligentní domovník | LARA Intercom_bílá | 6598 | 6598 |  | 5.1 | 5. MULTIMÉDIA | 5.1 Lara | Intercom | 85176200 | 5.16. | 0,62832 | 187 | 187 | g | 150 | 75 | 150 | mm
8595188153966 | LARA-IC/BR/TBR | Váš inteligentní domovník | LARA Intercom_bílá_bílá | 6628 | 6628 |  | 5.1 | 5. MULTIMÉDIA | 5.1 Lara | Intercom | 85176200 | 5.16. | 0,70224 | 209 | 209 | g | 150 | 75 | 150 | mm
8595188149396 | LARA-IC/GE | Váš inteligentní domovník | LARA Intercom_ledová | 6598 | 6598 |  | 5.1 | 5. MULTIMÉDIA | 5.1 Lara | Intercom | 85176200 | 5.16. | 0,63504 | 189 | 189 | g | 150 | 75 | 150 | mm
8595188149402 | LARA-IC/IS | Váš inteligentní domovník | LARA Intercom_šedá | 6598 | 6598 |  | 5.1 | 5. MULTIMÉDIA | 5.1 Lara | Intercom | 85176200 | 5.16. | 0,63504 | 189 | 189 | g | 150 | 75 | 150 | mm
8595188149419 | LARA-IC/MF | Váš inteligentní domovník | LARA Intercom_slonová kost | 6598 | 6598 |  | 5.1 | 5. MULTIMÉDIA | 5.1 Lara | Intercom | 85176200 | 5.16. | 0,62496 | 186 | 186 | g | 150 | 75 | 150 | mm
8595188149426 | LARA-IC/PE | Váš inteligentní domovník | LARA Intercom_perleťová | 6598 | 6598 |  | 5.1 | 5. MULTIMÉDIA | 5.1 Lara | Intercom | 85176200 | 5.16. | 0,63504 | 189 | 189 | g | 150 | 75 | 150 | mm
8595188149211 | LARA-R/AL | Hudba ve Vašem vypínači | LARA Radio_hliníková | 5396 | 5396 |  | 5.1 | 5. MULTIMÉDIA | 5.1 Lara | Radio | 85176200 | 5.16. | 0,63504 | 189 | 189 | g | 150 | 75 | 150 | mm
8595188148719 | LARA-R/BR | Radio a hudba ve vypínači | LARA Radio | 5396 | 5396 |  | 5.1 | 5. MULTIMÉDIA | 5.1 Lara | Radio | 85176200 | 5.16. | 0,62832 | 187 | 187 | g | 150 | 75 | 150 | mm
8595188151153 | LARA-R/BR/TBR | Hudba ve Vašem vypínači | LARA Radio_bílá_bílá | 5426 | 5426 |  | 5.1 | 5. MULTIMÉDIA | 5.1 Lara | Radio | 85176200 | 5.16. | 0,70224 | 209 | 209 | g | 150 | 75 | 150 | mm
8595188149228 | LARA-R/GE | Hudba ve Vašem vypínači | LARA Radio_ledová | 5396 | 5396 |  | 5.1 | 5. MULTIMÉDIA | 5.1 Lara | Radio | 85176200 | 5.16. | 0,63504 | 189 | 189 | g | 150 | 75 | 150 | mm
8595188149235 | LARA-R/IS | Hudba ve Vašem vypínači | LARA Radio_šedá | 5396 | 5396 |  | 5.1 | 5. MULTIMÉDIA | 5.1 Lara | Radio | 85176200 | 5.16. | 0,6216 | 185 | 185 | g | 150 | 75 | 150 | mm
8595188151085 | LARA-R/IS/TSS | Hudba ve Vašem vypínači | LARA Radio_šedá_šedá | 5505 | 5505 |  | 5.1 | 5. MULTIMÉDIA | 5.1 Lara | Radio | 85176200 | 5.16. | 0,69888 | 208 | 208 | g | 150 | 75 | 150 | mm
8595188151054 | LARA-R/IS/TTS | Hudba ve Vašem vypínači | LARA Radio_šedá_cihlová | 5496 | 5496 |  | 5.1 | 5. MULTIMÉDIA | 5.1 Lara | Radio | 85176200 | 5.16. | 0,7392 | 220 | 220 | g | 150 | 75 | 150 | mm
8595188149242 | LARA-R/MF | Hudba ve Vašem vypínači | LARA Radio_slonová kost | 5396 | 5396 |  | 5.1 | 5. MULTIMÉDIA | 5.1 Lara | Radio | 85176200 | 5.16. | 0,62496 | 186 | 186 | g | 150 | 75 | 150 | mm
8595188149259 | LARA-R/PE | Hudba ve Vašem vypínači | LARA Radio_perleťová | 5396 | 5396 |  | 5.1 | 5. MULTIMÉDIA | 5.1 Lara | Radio | 85176200 | 5.16. | 0,63504 | 189 | 189 | g | 150 | 57 | 150 | mm
8595188132831 | 3283 | Chytrá IR krabička | eLAN-IR-003 | 3594 | 3594 |  | 5.1 | 5. MULTIMÉDIA | 5.1 IR ovládání | 5.1 IR ovládání | 85371091 | 6.15. | 0,13986 | 111 | 274 | g | 99 | 76.5 | 121 | mm
8595188151801 | 5180 | IR vysílač | IR vysílač | 239 | 239 |  | 5.1 | 5. MULTIMÉDIA | 5.1 IR ovládání | IR ovládání | 85176990 | 6.15. | 0,0252 | 20 | 21 | g | 0 | 70 | 100 | mm
8595188185080 | 8508 | Server pro integraci třetích stran | CONNECTION SERVER II | 8575 | 8575 |  | 5.1 | 5. MULTIMÉDIA | 5.1 Servery | 5.1 Servery | 85371091 | 6.15. | 0,3843 | 305 | 411 | g | 76.5 | 99 | 121 | mm
8595188185097 | 8509 | Gateway pro integraci třetích stran, iNELS IP protokol | iNELS Bridge, 24V DC Version | 9204 | 9204 | Novinka ! | 5.1 | 5. MULTIMÉDIA | 5.1 Servery | Servery | 85176200 | 5.69. | 0,02226 | 53 | 72 | g | 64 | 90 | 17.6 | mm
8595188152082 | 5208 | Propojovací kabel LARA-zesilovač | LARA cinch kabel | 98 | 98 |  | 5.2 | 5. MULTIMÉDIA | 5.2 Příslušenství LARA | Kabely | 85371091 | 5.84. | 0,0011 | 11 | 12 | g | 0 | 70 | 60 | mm
8595188152099 | 5209 | Propojovací kabel LARA-repro | LARA repro kabel | 129 | 129 |  | 5.2 | 5. MULTIMÉDIA | 5.2 Příslušenství LARA | Kabely | 85371091 | 5.84. | 0,0011 | 11 | 12 | g | 0 | 70 | 60 | mm
8595188152105 | 5210 | Propojovací můstek | WiFi propojovací můstek | 655 | 655 |  | 5.2 | 5. MULTIMÉDIA | 5.2 Příslušenství LARA | Napájení | 85371091 | 5.55. | 0,0756 | 90 | 90 | g | 100 | 45 | 60 | mm
8595188152242 | 5224 | Komplet pro bezdrátové připojení LARA do instalační krabice | Napájení PoE + WiFi do krabice | 1322 | 1322 |  | 5.2 | 5. MULTIMÉDIA | 5.2 Příslušenství LARA | Napájení | 85176200 | 5.55. | 0,1344 | 160 | 160 | g | 40 | 70 | 95 | mm
8595188152259 | 5225 | PoE injektor, pro napájení po UTP kabelu, konektor 2x RJ45 | Napájení PoE | 239 | 239 |  | 5.2 | 5. MULTIMÉDIA | 5.2 Příslušenství LARA | Napájení | 85176200 | 5.55. | 0,09744 | 116 | 116 | g | 90 | 50 | 100 | mm
8595188152266 | 5226 | Komplet pro drátové připojení LARA do instalační krabice | Napájení PoE do krabice | 813 | 813 |  | 5.2 | 5. MULTIMÉDIA | 5.2 Příslušenství LARA | Napájení | 85176200 | 5.55. | 0,0924 | 110 | 110 | g | 90 | 50 | 100 | mm
8595188152273 | 5227 | Komplet pro bezdrátové připojení LARA do dutých stěn | Napájení PoE + WiFi | 922 | 922 |  | 5.2 | 5. MULTIMÉDIA | 5.2 Příslušenství LARA | Napájení | 85176200 | 5.55. | 0,29064 | 346 | 346 | g | 94 | 78 | 118 | mm
8595188152594 | 5259 |  | PoE injektor | 79 | 79 |  | 5.2 | 5. MULTIMÉDIA | 5.2 Příslušenství LARA | Napájení | 85176200 | 5.55. | 0,01008 | 12 | 12 | g | 0 | 0 | 0 | m
8595188161916 | 6191 | PoE napájení pro jednu LARU. | LARA PoE napájecí adaptér 24v-24W | 428 | 428 |  | 5.2 | 5. MULTIMÉDIA | 5.2 Příslušenství LARA | Napájení | 85044090 |  | 0 | 113 | 113 | g | 85 | 30 | 43 | mm
8595188166058 | 6605 | POE SWITCH | PoE switch | 2791 | 2791 |  | 5.2 | 5. MULTIMÉDIA | 5.2 Příslušenství LARA | Napájení | 85371091 |  | 0 | 250 | 250 | g | 2.73 | 8.75 | 19.7 | cm
8595188167048 | 6704 | Propojovací kabel | LARA audio kabel | 25 | 25 |  | 5.2 | 5. MULTIMÉDIA | 5.2 Příslušenství LARA | Kabely | 85442000 |  | 0 | 7 | 7 | g | 0 | 80 | 60 | mm
8595188167185 | 6718 | 12V, 1A, 12W | Napájecí zdroj 12V 1A 12W | 200 | 200 |  | 5.2 | 5. MULTIMÉDIA | 5.2 Příslušenství LARA | Napájení | 85044090 |  | 0 | 90 | 90 | g | 45.6 | 29.5 | 63.6 | mm
5603011610067 | 10976 AAL | Krabice pro montáž na povrch | 10976 AAL - hliníková | 194 | 194 |  | 6. | 6. EFAPEL - Domovní spínače a zásuvky | LOGUS90 | Příslušenství LOGUS90 | 39259080 |  | 0 | 75,75 | 75.75 | g | 8.5 | 85 | 85 | mm
5603011065348 | 10976 ABR | Krabice pro montáž na povrch | 10976 ABR - bílá | 64 | 64 |  | 6. | 6. EFAPEL - Domovní spínače a zásuvky | LOGUS90 | Příslušenství LOGUS90 | 39259080 |  | 0 | 68,94 | 64.6 | g | 8.5 | 85 | 85 | mm
5603011615901 | 10976 ADU | Krabice pro montáž na povrch | 10976 ADU - zlatá | 194 | 194 |  | 6. | 6. EFAPEL - Domovní spínače a zásuvky | LOGUS90 | Příslušenství LOGUS90 | 39259080 |  | 0 | 77,95 | 77.95 | g | 8.5 | 85 | 85 | mm
5603011610081 | 10976 AGE | Krabice pro montáž na povrch | 10976 AGE - ledová | 194 | 194 |  | 6. | 6. EFAPEL - Domovní spínače a zásuvky | LOGUS90 | Příslušenství LOGUS90 | 39259080 |  | 0 | 81,5 | 81.5 | g | 8.5 | 85 | 85 | mm
5603011605230 | 10976 AIS | Krabice pro montáž na povrch | 10976 AIS - šedá | 194 | 194 |  | 6. | 6. EFAPEL - Domovní spínače a zásuvky | LOGUS90 | Příslušenství LOGUS90 | 39259080 |  | 0 | 12,44 | 12.44 | g | 8.5 | 85 | 85 | mm
5603011065355 | 10976 AMF | Krabice pro montáž na povrch | 10976 AMF - slon. kost | 64 | 64 |  | 6. | 6. EFAPEL - Domovní spínače a zásuvky | LOGUS90 | Příslušenství LOGUS90 | 39259080 |  | 0 | 68,41 | 64.6 | g | 8.5 | 85 | 85 | mm
5603011610074 | 10976 APE | Krabice pro montáž na povrch | 10976 APE - perleťová | 194 | 194 |  | 6. | 6. EFAPEL - Domovní spínače a zásuvky | LOGUS90 | Příslušenství LOGUS90 | 39259080 |  | 0 | 79,4 | 79.4 | g | 8 | 85 | 85 | mm
5603011615895 | 10976 APM | Krabice pro montáž na povrch | 10976 APM - černá | 194 | 194 |  | 6. | 6. EFAPEL - Domovní spínače a zásuvky | LOGUS90 | Příslušenství LOGUS90 | 39259080 |  | 0 | 75,6 | 75.6 | g | 8.5 | 85 | 85 | mm
5603011030803 | 10981 ABR | Krabice pro montáž na povrch Apolo 5000 | 10981 ABR | 41 | 41 |  | 6. | 6. EFAPEL - Domovní spínače a zásuvky | Apolo 5000 | Příslušenství | 39259080 |  | 0 | 60,55 | 60.55 | g | 0 | 0 | 0 | mm
5603011034986 | 10981 AMF | Krabice pro montáž na povrch Apolo 5000 | 10981 AMF | 41 | 41 |  | 6. | 6. EFAPEL - Domovní spínače a zásuvky | Apolo 5000 | Příslušenství | 39259080 |  | 0 | 60,38 | 60.38 | g | 0 | 0 | 0 | m
5603011610104 | 10994 AAL | Dvojnásobná krabice pro montáž na povrch | 10994 AAL - hliník | 435 | 435 |  | 6. | 6. EFAPEL - Domovní spínače a zásuvky | LOGUS90 | Příslušenství LOGUS90 | 39259080 |  | 0 | 124,9 | 124.9 | g | 0 | 0 | 0 | m
5603011613877 | 10994 ABR | Dvojnásobná krabice pro montáž na povrch | 10994 ABR - bílá | 144 | 144 |  | 6. | 6. EFAPEL - Domovní spínače a zásuvky | LOGUS90 | Příslušenství LOGUS90 | 39259080 |  | 0 | 110,3 | 110.3 | g | 0 | 0 | 0 | m
5603011615925 | 10994 ADU | Dvojnásobná krabice pro montáž na povrch | 10994 ADU - zlatá | 435 | 435 |  | 6. | 6. EFAPEL - Domovní spínače a zásuvky | LOGUS90 | Příslušenství LOGUS90 | 39259080 |  | 0 | 128,2 | 128.2 | g | 0 | 0 | 0 | m
5603011610135 | 10994 AGE | Dvojnásobná krabice pro montáž na povrch | 10994 AGE - ledová | 435 | 435 |  | 6. | 6. EFAPEL - Domovní spínače a zásuvky | LOGUS90 | Příslušenství LOGUS90 | 39259080 |  | 0 | 129,5 | 129.5 | g | 0 | 0 | 0 | m
5603011610159 | 10994 AIS | Dvojnásobná krabice pro montáž na povrch | 10994 AIS - šedá | 435 | 435 |  | 6. | 6. EFAPEL - Domovní spínače a zásuvky | LOGUS90 | Příslušenství LOGUS90 | 39259080 |  | 0 | 124,8 | 124.8 | g | 0 | 0 | 0 | m
5603011615888 | 10994 AMF | Dvojnásobná krabice pro montáž na povrch | 10994 AMF - slonová kost | 144 | 144 |  | 6. | 6. EFAPEL - Domovní spínače a zásuvky | LOGUS90 | Příslušenství LOGUS90 | 39259080 |  | 0 | 113,94 | 113.94 | g | 0 | 0 | 0 | m
5603011610111 | 10994 APE | Dvojnásobná krabice pro montáž na povrch | 10994 APE - perleťová | 435 | 435 |  | 6. | 6. EFAPEL - Domovní spínače a zásuvky | LOGUS90 | Příslušenství LOGUS90 | 39259080 |  | 0 | 128 | 128 | g | 0 | 0 | 0 | m
5603011615918 | 10994 APM | Dvojnásobná krabice pro montáž na povrch | 10994 APM - černá | 435 | 435 |  | 6. | 6. EFAPEL - Domovní spínače a zásuvky | LOGUS90 | Příslušenství LOGUS90 | 39259080 |  | 0 | 125 | 125 | g | 0 | 0 | 0 | m
5603011610173 | 10995 AAL | Trojnásobná krabice pro montáž na povrch | 10995 AAL - hliníková | 651 | 651 |  | 6. | 6. EFAPEL - Domovní spínače a zásuvky | LOGUS90 | Příslušenství LOGUS90 | 39259080 |  | 0 | 169,8 | 169.8 | g | 0 | 0 | 0 | m
5603011613884 | 10995 ABR | Trojnásobná krabice pro montáž na povrch | 10995 ABR - bílá | 215 | 215 |  | 6. | 6. EFAPEL - Domovní spínače a zásuvky | LOGUS90 | Příslušenství LOGUS90 | 39259080 |  | 0 | 172 | 172 | g | 0 | 0 | 0 | m
5603011615932 | 10995 ADU | Trojnásobná krabice pro montáž na povrch | 10995 ADU - zlatá | 651 | 651 |  | 6. | 6. EFAPEL - Domovní spínače a zásuvky | LOGUS90 | Příslušenství LOGUS90 | 39259080 |  | 0 | 179,1 | 179.1 | g | 0 | 0 | 0 | m
5603011610210 | 10995 AGE | Trojnásobná krabice pro montáž na povrch | 10995 AGE - ledová | 651 | 651 |  | 6. | 6. EFAPEL - Domovní spínače a zásuvky | LOGUS90 | Příslušenství LOGUS90 | 39259080 |  | 0 | 180,2 | 180.2 | g | 0 | 0 | 0 | m
5603011610234 | 10995 AIS | Trojnásobná krabice pro montáž na povrch | 10995 AIS - šedá | 651 | 651 |  | 6. | 6. EFAPEL - Domovní spínače a zásuvky | LOGUS90 | Příslušenství LOGUS90 | 39259080 |  | 0 | 171,3 | 171.3 | g | 0 | 0 | 0 | m
5603011613891 | 10995 AMF | Trojnásobná krabice pro montáž na povrch | 10995 AMF - slonová kost | 215 | 215 |  | 6. | 6. EFAPEL - Domovní spínače a zásuvky | LOGUS90 | Příslušenství LOGUS90 | 39259080 |  | 0 | 168,9 | 168.9 | g | 0 | 0 | 0 | m
5603011610197 | 10995 APE | Trojnásobná krabice pro montáž na povrch | 10995 APE - perleťová | 651 | 651 |  | 6. | 6. EFAPEL - Domovní spínače a zásuvky | LOGUS90 | Příslušenství LOGUS90 | 39259080 |  | 0 | 173,9 | 173.9 | g | 0 | 0 | 0 | m
5603011615949 | 10995 APM | Trojnásobná krabice pro montáž na povrch | 10995 APM - černá | 651 | 651 |  | 6. | 6. EFAPEL - Domovní spínače a zásuvky | LOGUS90 | Příslušenství LOGUS90 | 39259080 |  | 0 | 171,5 | 171.5 | g | 0 | 0 | 0 | m
5603011044589 | 21011 | Spínač jednopólový řaz.1 | 21011 | 63 | 63 |  | 6. | 6. EFAPEL - Domovní spínače a zásuvky | LOGUS90 | Přístroje | 85365080 |  | 0 | 48,48 | 49.72 | g | 32.4 | 71 | 71 | mm
5603011044596 | 21012 | Spínač jednopól. řaz.1 s orient. LED | 21012 | 146 | 146 |  | 6. | 6. EFAPEL - Domovní spínače a zásuvky | LOGUS90 | Přístroje | 85365080 |  | 0 | 52,3 | 53.04 | g | 32.4 | 71 | 71 | mm
5603011044602 | 21013 | Spínač jednopólový řaz. 1 se signalizační LED 10 A - 250 V | 21013 | 159 | 159 |  | 6. | 6. EFAPEL - Domovní spínače a zásuvky | LOGUS90 | Přístroje | 85365080 |  | 0 | 53,53 | 54.26 | g | 32.4 | 71 | 71 | mm
5603011044619 | 21021 | Spínač dvoupólový řaz.2 10 A - 250 V | 21021 | 121 | 121 |  | 6. | 6. EFAPEL - Domovní spínače a zásuvky | LOGUS90 | Přístroje | 85365080 |  | 0 | 52,12 | 53.54 | g | 32.4 | 71 | 71 | mm
5603011044626 | 21023 | Spínač dvoupólový řaz.2 se sign.LED 10 A - 250 V | 21023 | 185 | 185 |  | 6. | 6. EFAPEL - Domovní spínače a zásuvky | LOGUS90 | Přístroje | 85365080 |  | 0 | 55,4 | 57.18 | g | 32.4 | 71 | 71 | mm
5603011044640 | 21031 | Spínač kartový 10 A - 250 V (pro typy karet ATM, Ref.21999) | 21031 | 253 | 253 |  | 6. | 6. EFAPEL - Domovní spínače a zásuvky | LOGUS90 | Přístroje | 85365080 |  | 0 | 73,02 | 73.23 | g | 32.4 | 71 | 71 | mm
5603011638924 | 21033 | Kartový časový spínač | 21033 | 1450 | 1450 |  | 6. | 6. EFAPEL - Domovní spínače a zásuvky | LOGUS90 | Přístroje | 85365080 | 5.83. | 0,0869 | 86,9 | 86.9 | g | 32.5 | 71 | 71 | mm
5603011630300 | 21040 | Časový spínač¦ 16 A - 100-240 V~ | 21040 | 1932 | 1932 |  | 6. | 6. EFAPEL - Domovní spínače a zásuvky | LOGUS90 | Přístroje | 85365080 | 5.83. | 0,0863 | 86,3 | 86.3 | g | 32.5 | 71 | 71 | mm
5603011592684 | 21041 | Spínací hodiny digitální jednokanálové | 21041 | 2498 | 2498 |  | 6. | 6. EFAPEL - Domovní spínače a zásuvky | LOGUS90 | Přístroje | 85365080 | 5.83. | 0,1075 | 107,5 | 107.5 | g | 32.4 | 71 | 71 | mm
5603011592691 | 21042 | Spínací hodiny digitální dvoukanálové | 21042 | 2842 | 2842 |  | 6. | 6. EFAPEL - Domovní spínače a zásuvky | LOGUS90 | Přístroje | 85365080 | 5.83. | 0,105 | 105 | 105 | g | 32.4 | 71 | 71 | mm
5603011044657 | 21051 | Přepínač křížový řazení 7 10 A - 250 V | 21051 | 125 | 125 |  | 6. | 6. EFAPEL - Domovní spínače a zásuvky | LOGUS90 | Přístroje | 85365080 |  | 0 | 55,48 | 55.46 | g | 32.4 | 71 | 71 | mm
5603011044664 | 21052 | Přepínač křížový řazení 7 s orientační LED 10 A - 250 V | 21052 | 212 | 212 |  | 6. | 6. EFAPEL - Domovní spínače a zásuvky | LOGUS90 | Přístroje | 85365080 |  | 0 | 59,46 | 59.88 | g | 32.4 | 71 | 71 | mm
5603011044671 | 21061 | Přepínač sériový řaz. 5 10 A - 250 V | 21061 | 99 | 99 |  | 6. | 6. EFAPEL - Domovní spínače a zásuvky | LOGUS90 | Přístroje | 85365080 |  | 0 | 54 | 52.79 | g | 32.4 | 71 | 71 | mm
5603011635183 | 21066 | Spínač sériový s orientační doutnavkou | 21066 | 289 | 289 |  | 6. | 6. EFAPEL - Domovní spínače a zásuvky | LOGUS90 | Přístroje | 85365080 |  | 0 | 47,175 | 47.175 | g | 32.5 | 71 | 71 | mm
5603011635190 | 21067 | Spínač sériový s pilotní lampou, 10AX - 250V | 21067 | 330 | 330 |  | 6. | 6. EFAPEL - Domovní spínače a zásuvky | LOGUS90 | Přístroje | 85365080 |  | 0 | 49,075 | 49.075 | g | 32.5 | 71 | 71 | mm
5603011044688 | 21071 | Přepínač střídavý řaz.6 10 A - 250 V | 21071 | 80 | 80 |  | 6. | 6. EFAPEL - Domovní spínače a zásuvky | LOGUS90 | Přístroje | 85365080 |  | 0 | 50,13 | 51.35 | g | 32.4 | 71 | 71 | mm
5603011044695 | 21072 | Přepínač střídavý řaz. 6 s orientační LED 10 A - 250 V | 21072 | 160 | 160 |  | 6. | 6. EFAPEL - Domovní spínače a zásuvky | LOGUS90 | Přístroje | 85365080 |  | 0 | 53,91 | 54.52 | g | 32.4 | 71 | 71 | mm
5603011044701 | 21073 | Přepínač střídavý řaz. 6 se signalizační LED 10 A - 250 V | 21073 | 176 | 176 |  | 6. | 6. EFAPEL - Domovní spínače a zásuvky | LOGUS90 | Přístroje | 85365080 |  | 0 | 54,99 | 55.89 | g | 32.4 | 71 | 71 | mm
5603011067502 | 21088 | Vypínač třípólový | 21088 | 183 | 183 |  | 6. | 6. EFAPEL - Domovní spínače a zásuvky | LOGUS90 | Přístroje | 85365080 |  | 0 | 64 | 65.08 | g | 32.4 | 71 | 71 | mm
5603011605599 | 21090 |  | 21090 | 373 | 373 |  | 6. | 6. EFAPEL - Domovní spínače a zásuvky | LOGUS90 | Přístroje | 85365080 |  | 0 | 76,25 | 76.25 | g | 39 | 71 | 71 | mm
5603011044718 | 21091 | Tlačítko ovládané tahem (šňůrkou) 10 A - 250 V | 21091 | 220 | 220 |  | 6. | 6. EFAPEL - Domovní spínače a zásuvky | LOGUS90 | Přístroje | 85365080 |  | 0 | 65,34 | 66.02 | g | 32.4 | 71 | 71 | mm
5603011044725 | 21092 | Vypínač dvojpólový ovládaný tahem (šňůrkou) 10 A - 250 V | 21092 | 359 | 359 |  | 6. | 6. EFAPEL - Domovní spínače a zásuvky | LOGUS90 | Přístroje | 85365080 |  | 0 | 71,68 | 72.9 | g | 32.4 | 71 | 71 | mm
5603011044732 | 21101 | Přepínač dvojitý střídavý, řazení 6+6 10 A - 250 V | 21101 | 146 | 146 |  | 6. | 6. EFAPEL - Domovní spínače a zásuvky | LOGUS90 | Přístroje | 85365080 |  | 0 | 58,2 | 59.37 | g | 32.4 | 71 | 71 | mm
5603011569143 | 21110 | Bezšroubová zásuvka French type se zemnícím kolíkem 16 A - 250 V | 21110 | 82 | 82 |  | 6. | 6. EFAPEL - Domovní spínače a zásuvky | LOGUS90 | Zásuvky | 85366990 |  | 0 | 44 | 49.8 | g | 32.4 | 71 | 71 | mm
5603011044855 | 21111 | Zásuvka French type se zemnícím kolíkem 16 A - 250 V | 21111 | 78 | 78 |  | 6. | 6. EFAPEL - Domovní spínače a zásuvky | LOGUS90 | Zásuvky | 85366990 |  | 0 | 47,99 | 50.04 | g | 32.4 | 71 | 71 | mm
5603011044862 | 21121 | Jednofázová zásuvka bez 16 A - 250 V | 21121 | 69 | 69 |  | 6. | 6. EFAPEL - Domovní spínače a zásuvky | LOGUS90 | Zásuvky | 85366990 |  | 0 | 36,86 | 37.91 | g | 32.4 | 71 | 71 | mm
5603011569150 | 21130 | Bezšroubová zásuvka Schuko type¦ 16 A - 250 V | 21130 | 82 | 82 |  | 6. | 6. EFAPEL - Domovní spínače a zásuvky | LOGUS90 | Zásuvky | 85366990 |  | 0 | 41,13 | 50 | g | 32.4 | 71 | 71 | mm
5603011044879 | 21131 | Zásuvka Schuko 16 A - 250 V | 21131 | 78 | 78 |  | 6. | 6. EFAPEL - Domovní spínače a zásuvky | LOGUS90 | Zásuvky | 85366990 |  | 0 | 47,21 | 50.17 | g | 32.4 | 71 | 71 | mm
5603011073312 | 21140 | Zásuvka EURO-USA 15 A - 127 V/16 A - 250 V | 21140 | 85 | 85 |  | 6. | 6. EFAPEL - Domovní spínače a zásuvky | LOGUS90 | Zásuvky | 85366990 |  | 0 | 50,35 | 52.4 | g | 32.4 | 71 | 71 | mm
5603011578992 | 21143 | Zásuvka Saudi (USA NEMA Type) 15 A - 127 V | 21143 | 85 | 85 |  | 6. | 6. EFAPEL - Domovní spínače a zásuvky | LOGUS90 | Zásuvky | 85366990 |  | 0 | 50,43 | 52 | g | 32.4 | 71 | 71 | mm
5603011568290 | 21150 | Tlačítko (NO+NC) 10 A - 250 V | 21150 | 103 | 103 |  | 6. | 6. EFAPEL - Domovní spínače a zásuvky | LOGUS90 | Přístroje | 85365080 |  | 0 | 50,49 | 49 | g | 32.4 | 71 | 71 | mm
5603011044749 | 21151 | Tlačítko 10 A - 250 V | 21151 | 79 | 79 |  | 6. | 6. EFAPEL - Domovní spínače a zásuvky | LOGUS90 | Přístroje | 85365080 |  | 0 | 50 | 49.64 | g | 32.4 | 71 | 71 | mm
5603011044756 | 21152 | Tlačítko s orientační LED (250V) 10 A - 250 V | 21152 | 149 | 149 |  | 6. | 6. EFAPEL - Domovní spínače a zásuvky | LOGUS90 | Přístroje | 85365080 |  | 0 | 52,11 | 53.09 | g | 32.4 | 71 | 71 | mm
5603011581473 | 21153 | Tlačítko s nezávislou kontrolkou 10 A - 250 V | 21153 | 196 | 196 |  | 6. | 6. EFAPEL - Domovní spínače a zásuvky | LOGUS90 | Přístroje | 85365080 |  | 0 | 54,97 | 55.3 | g | 32.4 | 71 | 71 | mm
5603011580643 | 21154 | Tlačítko dvojité (2NO+2NC)¦ 10 A - 250 V | 21154 | 169 | 169 |  | 6. | 6. EFAPEL - Domovní spínače a zásuvky | LOGUS90 | Přístroje | 85365080 |  | 0 | 58,17 | 50.5 | g | 32.4 | 71 | 71 | mm
5603011044763 | 21155 | Tlačítko s identifikací (250V) 10 A - 250 V | 21155 | 176 | 176 |  | 6. | 6. EFAPEL - Domovní spínače a zásuvky | LOGUS90 | Přístroje | 85365080 |  | 0 | 50,6 | 51.71 | g | 32.4 | 71 | 71 | mm
5603011054274 | 21156 | Tlačítko dvojité 10 A - 250 V | 21156 | 139 | 139 |  | 6. | 6. EFAPEL - Domovní spínače a zásuvky | LOGUS90 | Přístroje | 85365080 |  | 0 | 56 | 53.97 | g | 32.4 | 71 | 71 | mm
5603011622411 | 21158 |  | 21158 | 152 | 152 |  | 6. | 6. EFAPEL - Domovní spínače a zásuvky | LOGUS90 | Přístroje | 85365080 |  | 0 | 56,66 | 56.66 | g | 32.5 | 71 | 71 | mm
5603011054267 | 21159 | Tlačítko a převrácený přepínač 10 A - 250 V | 21159 | 152 | 152 |  | 6. | 6. EFAPEL - Domovní spínače a zásuvky | LOGUS90 | Přístroje | 85365080 |  | 0 | 56,98 | 57.8 | g | 32.4 | 71 | 71 | mm
5603011044770 | 21162 | Tlačítko s orientační LED (12V) 6 A - 12 V | 21162 | 174 | 174 |  | 6. | 6. EFAPEL - Domovní spínače a zásuvky | LOGUS90 | Přístroje | 85365080 |  | 0 | 52,43 | 53.05 | g | 32.4 | 71 | 71 | mm
5603011591670 | 21164 | Tlačítko čtyřpólové 60 mW DC 12 V 50 mA | 21164 | 229 | 229 |  | 6. | 6. EFAPEL - Domovní spínače a zásuvky | LOGUS90 | Přístroje | 85365080 |  | 0 | 32,84 | 34.3 | g | 23 | 71 | 71 | mm
5603011044787 | 21165 | Tlačítko s identifikační LED 12V¦ spínání 6 A / 230 V | 21165 | 190 | 190 |  | 6. | 6. EFAPEL - Domovní spínače a zásuvky | LOGUS90 | Přístroje | 85365080 |  | 0 | 50,58 | 52.09 | g | 32.4 | 71 | 71 | mm
5603011044923 | 21173 | Vývodka vodičů - 3 kontakty | 21173 | 100 | 100 |  | 6. | 6. EFAPEL - Domovní spínače a zásuvky | LOGUS90 | Příslušenství LOGUS90 | 39259020 |  | 0 | 41,86 | 43.21 | g | 32.4 | 71 | 71 | mm
5603011044930 | 21174 | Vývodka vodičů - 4 kontakty | 21174 | 109 | 109 |  | 6. | 6. EFAPEL - Domovní spínače a zásuvky | LOGUS90 | Příslušenství LOGUS90 | 39259020 |  | 0 | 44,97 | 46.23 | g | 32.4 | 71 | 71 | mm
5603011591854 | 21185 | Bezpečnostní zásuvka (britská) | 21185 | 111 | 111 |  | 6. | 6. EFAPEL - Domovní spínače a zásuvky | LOGUS90 | LOGUS90 | 85365080 |  | 0 | 50,89 | 51.8 | g | 0 | 71 | 71 | mm
5603011615420 | 21202 |  | 21202 | 340 | 340 |  | 6. | 6. EFAPEL - Domovní spínače a zásuvky | LOGUS90 | Přístroje | 85365080 |  | 0 | 50,55 | 50.55 | g | 32.5 | 71 | 71 | mm
5603011615437 | 21203 |  | 21203 | 382 | 382 |  | 6. | 6. EFAPEL - Domovní spínače a zásuvky | LOGUS90 | Přístroje | 85365080 |  | 0 | 52,325 | 52.325 | g | 32.4 | 71 | 71 | mm
5603011615444 | 21204 |  | 21204 | 316 | 316 |  | 6. | 6. EFAPEL - Domovní spínače a zásuvky | LOGUS90 | Přístroje | 85365080 |  | 0 | 53,35 | 53.35 | g | 32.4 | 71 | 71 | mm
5603011615451 | 21205 |  | 21205 | 442 | 442 |  | 6. | 6. EFAPEL - Domovní spínače a zásuvky | LOGUS90 | Přístroje | 85365080 |  | 0 | 53,975 | 53.975 | g | 32.4 | 71 | 71 | mm
5603011615468 | 21206 | Tlačítko dvojité bez elektrického vodiče s orientační LED (250V) | 21206 | 329 | 329 |  | 6. | 6. EFAPEL - Domovní spínače a zásuvky | LOGUS90 | Přístroje | 85365080 |  | 0 | 47,3 | 47.3 | g | 32.4 | 71 | 71 | mm
5603011615475 | 21207 |  | 21207 | 352 | 352 |  | 6. | 6. EFAPEL - Domovní spínače a zásuvky | LOGUS90 | Přístroje | 85365080 |  | 0 | 47,825 | 47.825 | g | 32.4 | 71 | 71 | mm
5603011615475 | 21208 |  | 21208 | 340 | 340 |  | 6. | 6. EFAPEL - Domovní spínače a zásuvky | LOGUS90 | Přístroje | 85365080 |  | 0 | 49,2 | 49.2 | g | 32.4 | 71 | 71 | mm
5603011615499 | 21209 |  | 21209 | 340 | 340 |  | 6. | 6. EFAPEL - Domovní spínače a zásuvky | LOGUS90 | Přístroje | 85365080 |  | 0 | 48,675 | 48.675 | g | 32.4 | 71 | 71 | mm
5603011598341 | 21210 | Stmívač pro pro zářivková svítidla s elektronickým předřadníkem 1-10 V | 21210 | 1879 | 1879 |  | 6. | 6. EFAPEL - Domovní spínače a zásuvky | LOGUS90 | Přístroje | 85365080 | 5.83. | 0,0776 | 77,6 | 77.6 | g | 32.4 | 71 | 71 | mm
5603011543839 | 21211 | Stmívač pro halogenky s vinutým transformátorem R, L 500 VA | 21211 | 1467 | 1467 |  | 6. | 6. EFAPEL - Domovní spínače a zásuvky | LOGUS90 | Přístroje | 85365080 | 5.83. | 0,1353 | 135,3 | 25 | g | 32.4 | 71 | 71 | mm
5603011542818 | 21212 | Přepínač střídavý el. stmívací na 320W¦ 5 - 320 W. Tichý. | 21212 | 1811 | 1811 |  | 6. | 6. EFAPEL - Domovní spínače a zásuvky | LOGUS90 | Přístroje | 85365080 | 5.83. | 0,0988 | 98,8 | 117 | g | 32.4 | 71 | 71 | mm
5603011598365 | 21213 | Elektronicky otočný stmívač R, C 550 VA¦ 20 - 550 W / VA. Tichý. | 21213 | 2883 | 2883 |  | 6. | 6. EFAPEL - Domovní spínače a zásuvky | LOGUS90 | Přístroje | 85365080 | 5.83. | 0,0954 | 95,4 | 95.4 | g | 32.4 | 71 | 71 | mm
5603011598372 | 21214 | Stmívač pro stmívatelné LED a úsporné žárovky R, L¦ 7 - 110 W / VA. Stmívatelné LEDky. | 21214 | 1794 | 1794 |  | 6. | 6. EFAPEL - Domovní spínače a zásuvky | LOGUS90 | Přístroje | 85365080 | 5.83. | 0,1018 | 101,8 | 101.8 | g | 32.4 | 71 | 71 | mm
5603011598907 | 21215 | Stmívač pro nízkonapěťové žárovky a stmívatelné LED R, C 150 VA. Stmívatelné LEDky. Tichý. | 21215 | 2451 | 2451 |  | 6. | 6. EFAPEL - Domovní spínače a zásuvky | LOGUS90 | Přístroje | 85365080 | 5.83. | 0,087 | 87 | 87 | g | 32.4 | 71 | 71 | mm
5603011617639 | 21216 | Stmívač pro úsporné žárovky, LED max 85W | 21216 | 2091 | 2091 |  | 6. | 6. EFAPEL - Domovní spínače a zásuvky | LOGUS90 | Přístroje | 85365080 | 5.83. | 0,1233 | 123,3 | 123.3 | g | 32.4 | 71 | 71 | mm
5603011617646 | 21217 | Stmívač pro nízko energetické žárovky, LED, max 150W | 21217 | 3128 | 3128 |  | 6. | 6. EFAPEL - Domovní spínače a zásuvky | LOGUS90 | Přístroje | 85365080 | 5.83. | 0,0964 | 96,4 | 96.4 | g | 32.4 | 71 | 71 | mm
5603011630409 | 21218 | Stmívač RLC¦ 100-240 V~ | 21218 | 2030 | 2030 |  | 6. | 6. EFAPEL - Domovní spínače a zásuvky | LOGUS90 | Přístroje | 85365080 | 5.83. | 0,084 | 84 | 84 | g | 32.4 | 71 | 71 | mm
5603011598358 | 21219 | Regulátor otáček pro induktivní zátěže 600VA¦ 60 - 600 VA. | 21219 | 3053 | 3053 |  | 6. | 6. EFAPEL - Domovní spínače a zásuvky | LOGUS90 | Přístroje | 85365080 | 5.83. | 0,1489 | 148,9 | 148.9 | g | 32.4 | 71 | 71 | mm
5603011580087 | 21220 | Audio zásuvka se šroubovací svorkou | 21220 | 328 | 328 |  | 6. | 6. EFAPEL - Domovní spínače a zásuvky | LOGUS90 | Zásuvky | 85366990 |  | 0 | 54,275 | 55.9 | g | 32.4 | 71 | 71 | mm
5603011053062 | 21222 | Držák zaslepovacího krytu | 21222 | 36 | 36 |  | 6. | 6. EFAPEL - Domovní spínače a zásuvky | LOGUS90 | Příslušenství LOGUS90 | 39259020 |  | 0 | 26,06 | 28.4 | g | 32.4 | 71 | 71 | mm
5603011630416 | 21234 | Otočný termostat | 21234 | 1909 | 1909 |  | 6. | 6. EFAPEL - Domovní spínače a zásuvky | Apolo 5000 | Přístroje | 90321020 | 5.73. | 0,149352 | 88,9 | 88.9 | g | 0 | 0 | 0 | m
5603011634377 | 21235 | Multifunkční chronotermostat | 21235 | 3338 | 3338 |  | 6. | 6. EFAPEL - Domovní spínače a zásuvky | Apolo 5000 | Přístroje | 90321020 | 5.73. | 0,173208 | 103,1 | 103.1 | g | 0 | 0 | 0 | m
5603011634384 | 21236 | Multifinkční termostat | 21236 | 2542 | 2542 |  | 6. | 6. EFAPEL - Domovní spínače a zásuvky | Apolo 5000 | Přístroje | 90321020 | 5.73. | 0,171864 | 102,3 | 102.3 | g | 0 | 0 | 0 | m
5603011050276 | 21252 SAT | Telefonní zásuvka 4 kontakty | 21252 SAT - antracit | 220 | 220 |  | 6. | 6. EFAPEL - Domovní spínače a zásuvky | LOGUS90 | Zásuvky | 85177000 |  | 0 | 40,73 | 43.23 | g | 28 | 71 | 71 | mm
5603011050214 | 21252 SBR | Telefonní zásuvka 4 kontakty | 21252 SBR - bílá | 220 | 220 |  | 6. | 6. EFAPEL - Domovní spínače a zásuvky | LOGUS90 | Zásuvky | 85177000 |  | 0 | 40,55 | 43.3 | g | 28 | 71 | 71 | mm
5603011050238 | 21252 SCZ | Telefonní zásuvka 4 kontakty | 21252 SCZ - šedá | 220 | 220 |  | 6. | 6. EFAPEL - Domovní spínače a zásuvky | LOGUS90 | Zásuvky | 85177000 |  | 0 | 40,47 | 44.8 | g | 28 | 71 | 71 | mm
5603011050245 | 21252 SMF | Telefonní zásuvka 4 kontakty | 21252 SMF - slonová kost | 220 | 220 |  | 6. | 6. EFAPEL - Domovní spínače a zásuvky | LOGUS90 | Zásuvky | 85177000 |  | 0 | 37,8 | 43.72 | g | 28 | 71 | 71 | mm
5603011050269 | 21252 SPT | Telefonní zásuvka 4 kontakty | 21252 SPT - černá | 220 | 220 |  | 6. | 6. EFAPEL - Domovní spínače a zásuvky | LOGUS90 | Zásuvky | 85177000 |  | 0 | 40,35 | 42.94 | g | 28 | 71 | 71 | mm
5603011044794 | 21281 | Žaluziový tlačítkový vypínač 10 A - 250 V s elektrickou blokací | 21281 | 156 | 156 |  | 6. | 6. EFAPEL - Domovní spínače a zásuvky | LOGUS90 | Přístroje | 85365080 |  | 0 | 56 | 56.22 | g | 32.4 | 71 | 71 | mm
5603011044800 | 21283 | Tlačítko / Žaluziový přepínač střídavý 10 A - 250 V - s elektrickou blokací | 21283 | 181 | 181 |  | 6. | 6. EFAPEL - Domovní spínače a zásuvky | LOGUS90 | Přístroje | 85365080 |  | 0 | 58,16 | 58.85 | g | 32.4 | 71 | 71 | mm
5603011044817 | 21290 | Žaluziový vypínač 10 A - 250 V s mechanickou a elektrickou blokací | 21290 | 148 | 148 |  | 6. | 6. EFAPEL - Domovní spínače a zásuvky | LOGUS90 | Přístroje | 85365080 | 5.83. | 0,05515 | 55,15 | 56.83 | g | 32.4 | 71 | 71 | mm
5603011046156 | 21291 | Žaluziový vypínač s mechanickým blokováním 10 A - 250 V | 21291 | 174 | 174 |  | 6. | 6. EFAPEL - Domovní spínače a zásuvky | LOGUS90 | Přístroje | 85365080 |  | 0 | 55,35 | 56.89 | g | 32.4 | 71 | 71 | mm
5603011045814 | 21292 | Žaluz.vyp.s mech.blokov.a přip.přes nulu | 21292 | 180 | 180 |  | 6. | 6. EFAPEL - Domovní spínače a zásuvky | LOGUS90 | Přístroje | 85365080 |  | 0 | 56,6 | 57.71 | g | 32.4 | 71 | 71 | mm
5603011044824 | 21301 | Přepínač otočný střídavý 16 A 16 A - 250 V | 21301 nedostupné | 265 | 265 |  | 6. | 6. EFAPEL - Domovní spínače a zásuvky | LOGUS90 | Přístroje | 85365080 |  | 0 | 68,8 | 61.89 | g | 24.5 | 71 | 71 | mm
5603011044831 | 21302 | Přepínač otočný 16A 16 A - 250 V | 21302 nedostupné | 206 | 206 |  | 6. | 6. EFAPEL - Domovní spínače a zásuvky | LOGUS90 | Přístroje | 85365080 |  | 0 | 59,9 | 55.15 | g | 24.5 | 71 | 71 | mm
5603011044848 | 21303 | Žaluziový otočný vypínač 16 A - 250 V | 21303 | 269 | 269 |  | 6. | 6. EFAPEL - Domovní spínače a zásuvky | LOGUS90 | Přístroje | 85365080 |  | 0 | 67,9 | 60.98 | g | 24.5 | 71 | 71 | mm
5603011620899 | 21305 |  | 21305 | 432 | 432 |  | 6. | 6. EFAPEL - Domovní spínače a zásuvky | LOGUS90 | Přístroje | 85365080 |  | 0 | 66,4 | 63.6 | g | 44 | 71 | 71 | mm
5603011552473 | 21311 | Žaluziový ovladač hlavní s IR senzorem | 21311 | 3435 | 3435 |  | 6. | 6. EFAPEL - Domovní spínače a zásuvky | LOGUS90 | Přístroje | 85365080 | 5.83. | 0,0835 | 83,5 | 80.4 | g | 41 | 71 | 71 | mm
5603011553494 | 21312 | Žaluziový ovladač lokální s IR senzorem | 21312 | 3074 | 3074 |  | 6. | 6. EFAPEL - Domovní spínače a zásuvky | LOGUS90 | Přístroje | 85365080 | 5.83. | 0,0827 | 82,7 | 89.1 | g | 41 | 71 | 71 | mm
5603011556129 | 21351 | Tlačítko jednopólové se zámkem (0-1) 10 A - 250 V | 21351 | 584 | 584 |  | 6. | 6. EFAPEL - Domovní spínače a zásuvky | LOGUS90 | Přístroje | 85365080 |  | 0 | 100 | 24.95 | g | 38 | 71 | 71 | mm
5603011556136 | 21352 | Spínač dvoupólový se zámkem (1-0-1) 10 A - 250 V | 21352 | 618 | 618 |  | 6. | 6. EFAPEL - Domovní spínače a zásuvky | LOGUS90 | Přístroje | 85365080 |  | 0 | 89,1 | 97.2 | g | 38 | 71 | 71 | mm
5603011045067 | 21360 | Osvětlení signalizační/orientační | 21360 | 88 | 88 |  | 6. | 6. EFAPEL - Domovní spínače a zásuvky | LOGUS90 | Příslušenství LOGUS90 | 39259020 |  | 0 | 34,29 | 35.72 | g | 25 | 71 | 71 | mm
5603011558031 | 21370 | 1 kanál stereo ovlád. jednotka, FM tuner, budík, IR ovl. | 21370 | 5492 | 5492 |  | 6. | 6. EFAPEL - Domovní spínače a zásuvky | JAZZ-light Sound System | Samostatné ovlád. jednotky | 85364190 | 5.16. | 0,292992 | 87,2 | 83.4 | g | 44 | 71 | 71 | mm
5603011557720 | 21371 | 1 kanál mono ovládací jednotka | 21371 | 2499 | 2499 |  | 6. | 6. EFAPEL - Domovní spínače a zásuvky | JAZZ-light Sound System | Ovládací jed. k centrál. jed. | 85177000 | 5.16. | 0,221088 | 65,8 | 65.2 | g | 44 | 71 | 71 | mm
5603011557737 | 21372 | 1 kanál stereo ovládací jednotka | 21372 | 3170 | 3170 |  | 6. | 6. EFAPEL - Domovní spínače a zásuvky | JAZZ-light Sound System | Ovládací jed. k centrál. jed. | 85177000 | 5.16. | 0,245952 | 73,2 | 78.6 | g | 44 | 71 | 71 | mm
5603011557744 | 21373 | 1 kanál mono ovládací jedn.s FM tunerem | 21373 | 3267 | 3267 |  | 6. | 6. EFAPEL - Domovní spínače a zásuvky | JAZZ-light Sound System | Ovládací jed. k centrál. jed. | 85177000 | 5.16. | 0,25704 | 76,5 | 69.6 | g | 44 | 71 | 71 | mm
5603011557768 | 21377 | 1 kanál stereo ovládací jedn.s FM tunerem | 21377 | 3797 | 3797 |  | 6. | 6. EFAPEL - Domovní spínače a zásuvky | JAZZ-light Sound System | Ovládací jed. k centrál. jed. | 85177000 | 5.16. | 0,278208 | 82,8 | 77.5 | g | 44 | 71 | 71 | mm
5603011557782 | 21379 | 1 kanál stereo ovlád. jedn. s FM tunerem, budíkem | 21379 | 5219 | 5219 |  | 6. | 6. EFAPEL - Domovní spínače a zásuvky | JAZZ-light Sound System | Samostatné ovlád. jednotky | 85177000 | 5.16. | 0,29232 | 87 | 72.8 | g | 44 | 71 | 71 | mm
5603011557416 | 21380 | Napájecí zdroj do instalační krabice | 21380 | 1748 | 1748 |  | 6. | 6. EFAPEL - Domovní spínače a zásuvky | JAZZ-light Sound System | Napájecí zdroje JAZZ-light | 85044090 | 5.55. | 0,08904 | 106 | 77.1 | g | 32.4 | 71 | 71 | mm
5603011628116 | 21384 | Dvojitá USB zásuvka typu A s výstupem 20° | 21384 | 1095 | 1095 |  | 6. | 6. EFAPEL - Domovní spínače a zásuvky | LOGUS90 | Zásuvky | 85366990 |  | 0 | 85,8 | 85.8 | g | 47.5 | 71 | 71 | mm
5603011630423 | 21388 | Bílé orientační světlo - dvě úrovně osvětlení¦ L1 - 0,2W¦ L2 - 0,4W. | 21388 | 537 | 537 |  | 6. | 6. EFAPEL - Domovní spínače a zásuvky | LOGUS90 | Přístroje | 85366990 | 5.83. | 0,0639 | 63,9 | 63.9 | g | 0 | 0 | 0 | m
5603011630430 | 21389 | Bílé orientační světlo s baterií - dvě provozní funkce. | 21389 | 1072 | 1072 |  | 6. | 6. EFAPEL - Domovní spínače a zásuvky | LOGUS90 | Přístroje | 85122000 | 5.83. | 0,0852 | 85,2 | 85.2 | g | 0 | 0 | 0 | m
5603011556938 | 21391 | 1 kanál stereo centrální jednotka | 21391 | 2419 | 2419 |  | 6. | 6. EFAPEL - Domovní spínače a zásuvky | JAZZ-light Sound System | Centrální jednotky | 85364190 | 5.16. | 0,200928 | 59,8 | 66.1 | g | 44.4 | 71 | 71 | mm
5603011556945 | 21392 | 1 kanál stereo centrál. jednotka s FM tunerem | 21392 | 5743 | 5743 |  | 6. | 6. EFAPEL - Domovní spínače a zásuvky | JAZZ-light Sound System | Centrální jednotky | 85176200 | 5.16. | 0,280224 | 83,4 | 88.4 | g | 45.2 | 71 | 71 | mm
5603011552459 | 21401 | Detektor pohybu (PIR) na 1000W | 21401 | 1705 | 1705 |  | 6. | 6. EFAPEL - Domovní spínače a zásuvky | LOGUS90 | Přístroje | 85365080 | 5.83. | 0,084 | 84 | 80.5 | g | 52 | 71 | 71 | mm
5603011552466 | 21402 | Detektor pohybu (PIR) na 400W | 21402 | 1240 | 1240 |  | 6. | 6. EFAPEL - Domovní spínače a zásuvky | LOGUS90 | Přístroje | 85365080 | 5.83. | 0,0868 | 86,8 | 80.8 | g | 52 | 71 | 71 | mm
5603011630447 | 21403 | Detektor pohybu PIR na 1000 W - instalace na zeď | 21403 | 1832 | 1832 |  | 6. | 6. EFAPEL - Domovní spínače a zásuvky | LOGUS90 | Přístroje | 85365080 | 5.83. | 0,0861 | 86,1 | 86.1 | g | 0 | 0 | 0 | m
5603011630454 | 21404 | Detektor pohybu PIR na 400 W - instalace na zeď | 21404 | 1334 | 1334 |  | 6. | 6. EFAPEL - Domovní spínače a zásuvky | LOGUS90 | Přístroje | 85365080 | 5.83. | 0,08915 | 89,15 | 89.15 | g | 0 | 0 | 0 | m
5603011044909 | 21411 | Telefonní zásuvka French 8 kontaktů | 21411 | 134 | 134 |  | 6. | 6. EFAPEL - Domovní spínače a zásuvky | LOGUS90 | Zásuvky | 85177000 |  | 0 | 44,51 | 44.78 | g | 45.2 | 71 | 71 | mm
5603011075651 | 21443 | Zásuvka datová RJ45 Cat 5e FTP 1 konektor | 21443 | 301 | 301 |  | 6. | 6. EFAPEL - Domovní spínače a zásuvky | LOGUS90 | Zásuvky | 85177000 |  | 0 | 54,82 | 38 | g | 32 | 71 | 71 | mm
5603011075668 | 21445 | Zásuvka datová RJ45 Cat 6 FTP 1 konektor | 21445 | 327 | 327 |  | 6. | 6. EFAPEL - Domovní spínače a zásuvky | LOGUS90 | Zásuvky | 85177000 |  | 0 | 55,21 | 40.33 | g | 32 | 71 | 71 | mm
5603011066420 | 21453 | Zásuvka datová RJ45 Cat 5e UTP | 21453 | 191 | 191 |  | 6. | 6. EFAPEL - Domovní spínače a zásuvky | LOGUS90 | Zásuvky | 85176200 |  | 0 | 40 | 38.92 | g | 32.4 | 71 | 71 | mm
5603011066468 | 21455 | Zásuvka datová RJ45 Cat 6 UTP | 21455 | 200 | 200 |  | 6. | 6. EFAPEL - Domovní spínače a zásuvky | LOGUS90 | Zásuvky | 85366990 |  | 0 | 39,21 | 39.21 | g | 32.4 | 71 | 71 | mm
5603011599201 | 21470 | Zásuvka se zemnícím kolíkem dvojitá (French Type) | 21470 | 123 | 123 |  | 6. | 6. EFAPEL - Domovní spínače a zásuvky | LOGUS90 | Zásuvky | 85366990 |  | 0 | 62,39 | 55 | g | 32.4 | 71 | 71 | mm
5603011572297 | 21533 | Zásuvka R - TV pro spojení do hvězdy | 21533 | 212 | 212 |  | 6. | 6. EFAPEL - Domovní spínače a zásuvky | LOGUS90 | Zásuvky | 85176200 |  | 0 | 58,89 | 59.9 | g | 43.9 | 71 | 71 | mm
5603011572280 | 21534 | Multimediální zásuvka R-TV RJ45 Cat.6 UTP | 21534 | 328 | 328 |  | 6. | 6. EFAPEL - Domovní spínače a zásuvky | LOGUS90 | Zásuvky | 85176200 |  | 0 | 57,84 | 59.04 | g | 43.9 | 71 | 71 | mm
5603011577209 | 21535 | Multimediální zásuvka R-TV RJ45 Cat.6 UTP | 21535 | 409 | 409 |  | 6. | 6. EFAPEL - Domovní spínače a zásuvky | LOGUS90 | Zásuvky | 85176200 |  | 0 | 66,03 | 62.6 | g | 43.9 | 71 | 71 | mm
5603011572419 | 21543 | Zásuvka R - TV - SAT pro spojení do hvězdy | 21543 R-TV-SAT pro spojení do hvězdy | 207 | 207 |  | 6. | 6. EFAPEL - Domovní spínače a zásuvky | LOGUS90 | Zásuvky | 85176200 |  | 0 | 62 | 63.34 | g | 43.9 | 71 | 71 | mm
5603011572402 | 21544 | Multimediální zásuvka R-TV-SAT RJ45 Cat.6 UTP | 21544 R-TV-SAT-RJ45 Cat. 6 UTP | 322 | 322 |  | 6. | 6. EFAPEL - Domovní spínače a zásuvky | LOGUS90 | Zásuvky | 85176200 |  | 0 | 60,46 | 64 | g | 43.9 | 71 | 71 | mm
5603011577193 | 21545 | Multimediální zásuvka R-TV-SAT RJ45 Cat.6 UTP optic.kon. SC APC | 21545 R-TV-SAT-RJ45 Cat. 6 UTP optic. kon. SC APC | 421 | 421 |  | 6. | 6. EFAPEL - Domovní spínače a zásuvky | LOGUS90 | Zásuvky | 85176200 |  | 0 | 67,8 | 65.76 | g | 43.9 | 71 | 71 | mm
5603011577216 | 21546 | Multimediální zásuvka R-TV-SAT 2x RJ45 Cat.6 UTP | 21546 R-TV-SAT-2xRJ45 Cat. 6 UTP | 420 | 420 |  | 6. | 6. EFAPEL - Domovní spínače a zásuvky | LOGUS90 | Zásuvky | 85176200 |  | 0 | 66,66 | 68.7 | g | 43.9 | 71 | 71 | mm
5603011572327 | 21554 | Zásuvka R-TV, koncová | 21554 | 212 | 212 |  | 6. | 6. EFAPEL - Domovní spínače a zásuvky | LOGUS90 | Zásuvky | 85176200 |  | 0 | 59,01 | 59.92 | g | 43.9 | 71 | 71 | mm
5603011572365 | 21555 | Zásuvka R-TV-SAT, koncová | 21555 | 221 | 221 |  | 6. | 6. EFAPEL - Domovní spínače a zásuvky | LOGUS90 | Zásuvky | 85176200 |  | 0 | 61,7 | 63.27 | g | 43.9 | 71 | 71 | mm
5603011572310 | 21564 | Zásuvka R-TV, průchozí | 21564 | 287 | 287 |  | 6. | 6. EFAPEL - Domovní spínače a zásuvky | LOGUS90 | Zásuvky | 85176200 |  | 0 | 65,64 | 59.92 | g | 43.9 | 71 | 71 | mm
5603011572358 | 21565 | Zásuvka R-TV-SAT (průchozí) | 21565 | 289 | 289 |  | 6. | 6. EFAPEL - Domovní spínače a zásuvky | LOGUS90 | Zásuvky | 85176200 |  | 0 | 68,05 | 69.92 | g | 43.9 | 71 | 71 | mm
5603011557812 | 21581 | Reproduktor 2“ 3 32 Ohm | ="Reproduktor 2" - 32 OHM" | 770 | 770 |  | 6. | 6. EFAPEL - Domovní spínače a zásuvky | JAZZ-light Sound System | Reproduktory / -bedny | 85182100 | 5.38. | 0,582624 | 173,4 | 17.46 | g | 36.8 | 71 | 71 | mm
5603011046200 | 21971 | Kryt pro ochranu mechanismu | 21971 | 6 | 6 |  | 6. | 6. EFAPEL - Domovní spínače a zásuvky | LOGUS90 | Příslušenství LOGUS90 | 39259080 |  | 0 | 6,09 | 6.09 | g | 12 | 71 | 71 | mm
5603011045739 | 21972 | RJ11 Konektor - kategorie 3 | 21972 | 78 | 78 |  | 6. | 6. EFAPEL - Domovní spínače a zásuvky | LOGUS90 | Příslušenství LOGUS90 | 39259020 |  | 0 | 9,68 | 9.6 | g | 25 | 25 | 20 | mm
5603011045784 | 21974 | ST optický konektor | 21974 | 228 | 228 |  | 6. | 6. EFAPEL - Domovní spínače a zásuvky | LOGUS90 | Příslušenství LOGUS90 | 39259020 |  | 0 | 16,14 | 16 | g | 64 | 64 | 87 | mm
5603011045746 | 21975 | RJ45 kategorie 5e UTP konektor - 100 MHz | 21975 | 112 | 112 |  | 6. | 6. EFAPEL - Domovní spínače a zásuvky | LOGUS90 | Zásuvky | 39259020 |  | 0 | 8,12 | 8.5 | g | 30 | 18.1 | 18.8 | mm
5603011563752 | 21976 |  | 21976 | 101 | 101 |  | 6. | 6. EFAPEL - Domovní spínače a zásuvky | LOGUS90 | Zásuvky | 85389099 |  | 0 | 28,5 | 28.5 | g | 0 | 0 | 0 | m
5603011045753 | 21978 | RJ45 kategorie 6 UTP konektor- 250 MHz | 21978 | 128 | 128 |  | 6. | 6. EFAPEL - Domovní spínače a zásuvky | LOGUS90 | Zásuvky | 39259020 |  | 0 | 8,83 | 9 | g | 30 | 18.1 | 18.8 | mm
5603011045791 | 21979 | Koaxiální kabel | 21979 | 36 | 36 |  | 6. | 6. EFAPEL - Domovní spínače a zásuvky | LOGUS90 | Příslušenství LOGUS90 | 85442000 |  | 0 | 9,02 | 5.4 | g | 34 | 69 | 74 | mm
5603011062651 | 21980 | RJ45 UTP Konektor dvojtý - kategorie 5e | 21980 dvojitý - kategorie 5e | 194 | 194 |  | 6. | 6. EFAPEL - Domovní spínače a zásuvky | LOGUS90 | Příslušenství LOGUS90 | 39259020 |  | 0 | 14,42 | 14.4 | g | 48 | 81 | 81 | mm
5603011566821 | 21981 | Membrána pro krytí přístroje IP44 - jednoduchý kryt | 21981 | 33 | 33 |  | 6. | 6. EFAPEL - Domovní spínače a zásuvky | LOGUS90 | Příslušenství LOGUS90 | 85381000 |  | 0 | 11,56 | 7.22 | g | 32.4 | 71 | 71 | mm
5603011566838 | 21982 | Membrána pro krytí přístroje IP44 - dvojitý kryt | 21982 | 36 | 36 |  | 6. | 6. EFAPEL - Domovní spínače a zásuvky | LOGUS90 | Příslušenství LOGUS90 | 85381000 |  | 0 | 11,12 | 13.08 | g | 32.4 | 71 | 71 | mm
5603011045760 | 21985 | RJ45 kategorie 5e FTP konektor - 100 MHz | 21985 kategorie 5e | 227 | 227 |  | 6. | 6. EFAPEL - Domovní spínače a zásuvky | LOGUS90 | Zásuvky | 39259020 |  | 0 | 25,68 | 20.14 | g | 14 | 21 | 37.8 | mm
5603011045777 | 21988 | RJ45 kategorie 6 FTP konektor - 250 MHz | 21988 kategorie 6 | 265 | 265 |  | 6. | 6. EFAPEL - Domovní spínače a zásuvky | LOGUS90 | Zásuvky | 85176200 |  | 0 | 25,71 | 25 | g | 14 | 21 | 37.8 | mm
5603011067489 | 21989 | Příslušenství pro instalaci MEC-21 | 21989 | 66 | 66 |  | 6. | 6. EFAPEL - Domovní spínače a zásuvky | LOGUS90 | Příslušenství LOGUS90 | 39259020 |  | 0 | 43 | 47 | g | 14 | 21 | 78 | mm
5603011592677 | 21990 | Zvonek 230V | 21990 | 533 | 533 |  | 6. | 6. EFAPEL - Domovní spínače a zásuvky | LOGUS90 | Přístroje | 85318070 | 5.83. | 0,077 | 77 | 81.3 | g | 30.9 | 71 | 71 | mm
5603011046217 | 21999 | Karta pro ovladač na kartu | 21999 | 20 | 20 |  | 6. | 6. EFAPEL - Domovní spínače a zásuvky | LOGUS90 | Příslušenství LOGUS90 | 85389099 |  | 0 | 5,13 | 5.29 | g | 2 | 70 | 53 | mm
5603011001544 | 26011 CMF |  | 26011 CMF- slonová kost | 82 | 82 |  | 6. | 6. EFAPEL - Domovní spínače a zásuvky | LOGUS90 | Příslušenství LOGUS90 | 85365080 |  | 0 | 0,032 | 0.032 | kg | 0 | 0 | 0 | m
5603011001575 | 26061 CMF |  | 26061 CMF | 147 | 147 |  | 6. | 6. EFAPEL - Domovní spínače a zásuvky | Série 2600 | Série 2600 | 85365080 |  | 0 | 36,59 | 36.59 | g | 0 | 0 | 0 | m
5603011001582 | 26071 CMF |  | 26071 CMF | 114 | 114 |  | 6. | 6. EFAPEL - Domovní spínače a zásuvky | Série 2600 | Série 2600 | 85365080 |  | 0 | 33,37 | 33.37 | g | 0 | 0 | 0 | m
5603011001599 | 26101 CMF |  | 26101 CMF | 194 | 194 |  | 6. | 6. EFAPEL - Domovní spínače a zásuvky | Série 2600 | Série 2600 | 85365080 |  | 0 | 42,19 | 42.19 | g | 0 | 0 | 0 | m
5603011001605 | 26121 CMF |  | 26121 CMF- slonová kost | 64 | 64 |  | 6. | 6. EFAPEL - Domovní spínače a zásuvky | LOGUS90 | Zásuvky | 85366990 |  | 0 | 34,98 | 34.98 | g | 0 | 0 | 0 | m
5603011001612 | 26131 CMF |  | 26131 CMF- slonová kost | 113 | 113 |  | 6. | 6. EFAPEL - Domovní spínače a zásuvky | LOGUS90 | Zásuvky | 85366990 |  | 0 | 44,01 | 44.01 | g | 0 | 0 | 0 | m
5603011014902 | 26157 CMF |  | 26157 CMF | 122 | 122 |  | 6. | 6. EFAPEL - Domovní spínače a zásuvky | Série 2600 | Série 2600 | 85365080 |  | 0 | 35,98 | 35.98 | g | 0 | 0 | 0 | m
5603011016197 | 37131 CBR | zásuvka Schuko typ série 3700 bílá | 37131 CBR | 122 | 122 |  | 6. | 6. EFAPEL - Domovní spínače a zásuvky | LOGUS90 | LOGUS90 | 85365080 |  | 0 | 54,68 | 54.68 | g | 0 | 0 | 0 | m
5603011040178 | 37281 CBR |  | 37281 CBR-White (RAL 9003) | 187 | 187 |  | 6. | 6. EFAPEL - Domovní spínače a zásuvky | LOGUS90 | Příslušenství LOGUS90 | 85365080 |  | 0 | 50,49 | 50.49 | g | 0 | 0 | 0 | m
5603011023768 | 37290 CBR |  | 37290 CBR-White (RAL 9003) | 207 | 207 |  | 6. | 6. EFAPEL - Domovní spínače a zásuvky | LOGUS90 | Příslušenství LOGUS90 | 85365080 |  | 0 | 51,08 | 51.08 | g | 0 | 0 | 0 | m
5603011617172 | 41926 TPM |  | 41926 TPM | 400 | 400 |  | 6. | 6. EFAPEL - Domovní spínače a zásuvky | Quadro45 | Nezařazené | 39259080 |  | 0 | 34,9 | 34.9 | g | 8 | 123 | 131.5 | mm
5603011615994 | 41994 |  | 41994 | 13 | 13 |  | 6. | 6. EFAPEL - Domovní spínače a zásuvky | Latina | Příslušenství | 85389099 | ASEKOL | 0 | 19,2 | 19.2 | g | 0 | 0 | 0 | m
5603011642341 | 42910 TAH | 1-rámeček - Latina | 42910 TAH | 300 | 300 |  | 6. | 6. EFAPEL - Domovní spínače a zásuvky | Latina | Rámečky Latina | 39259080 |  | 0 | 71 | 71 | g | 8 | 83 | 83 | mm
5603011642358 | 42910 TAL | 1-rámeček - Latina | 42910 TAL | 72 | 72 |  | 6. | 6. EFAPEL - Domovní spínače a zásuvky | Latina | Rámečky Latina | 39259080 |  | 0 | 17,16 | 17.16 | g | 8 | 83 | 83 | mm
5603011642365 | 42910 TAM | 1-rámeček - Latina | 42910 TAM | 106 | 106 |  | 6. | 6. EFAPEL - Domovní spínače a zásuvky | Latina | Rámečky Latina | 39259080 |  | 0 | 23 | 23 | g | 8 | 83 | 83 | mm
5603011642372 | 42910 TAZ | 1-rámeček - Latina | 42910 TAZ | 106 | 106 |  | 6. | 6. EFAPEL - Domovní spínače a zásuvky | Latina | Rámečky Latina | 39259080 |  | 0 | 23,05 | 23.05 | g | 8 | 83 | 83 | mm
5603011642389 | 42910 TBH | 1-rámeček - Latina | 42910 TBH | 300 | 300 |  | 6. | 6. EFAPEL - Domovní spínače a zásuvky | Latina | Rámečky Latina | 39259080 |  | 0 | 74,4 | 74.4 | g | 8 | 83 | 83 | mm
5603011642396 | 42910 TBM | 1-rámeček - Latina | 42910 TBM | 72 | 72 |  | 6. | 6. EFAPEL - Domovní spínače a zásuvky | Latina | Rámečky Latina | 39259080 |  | 0 | 18,02 | 18.02 | g | 8 | 83 | 83 | mm
5603011642402 | 42910 TBR | 1-rámeček - Latina | 42910 TBR | 21 | 21 |  | 6. | 6. EFAPEL - Domovní spínače a zásuvky | Latina | Rámečky Latina | 39259080 |  | 0 | 15,84 | 15.84 | g | 8 | 83 | 83 | mm
5603011642419 | 42910 TCE | 1-rámeček - Latina | 42910 TCE | 106 | 106 |  | 6. | 6. EFAPEL - Domovní spínače a zásuvky | Latina | Rámečky Latina | 39259080 |  | 0 | 23,05 | 23.05 | g | 8 | 83 | 83 | mm
5603011642426 | 42910 TCO | 1-rámeček - Latina | 42910 TCO | 136 | 136 |  | 6. | 6. EFAPEL - Domovní spínače a zásuvky | Latina | Rámečky Latina | 39259080 |  | 0 | 22,9 | 22.9 | g | 8 | 83 | 83 | mm
5603011642433 | 42910 TCR | 1-rámeček - Latina | 42910 TCR | 136 | 136 |  | 6. | 6. EFAPEL - Domovní spínače a zásuvky | Latina | Rámečky Latina | 39259080 |  | 0 | 23 | 23 | g | 8 | 83 | 83 | mm
5603011642440 | 42910 TFA | 1-rámeček - Latina | 42910 TFA | 122 | 122 |  | 6. | 6. EFAPEL - Domovní spínače a zásuvky | Latina | Rámečky Latina | 39259080 |  | 0 | 23,1 | 23.1 | g | 8 | 83 | 83 | mm
5603011642457 | 42910 TLR | 1-rámeček - Latina | 42910 TLR | 106 | 106 |  | 6. | 6. EFAPEL - Domovní spínače a zásuvky | Latina | Rámečky Latina | 39259080 |  | 0 | 23,05 | 23.05 | g | 8 | 83 | 83 | mm
5603011642464 | 42910 TLU | 1-rámeček - Latina | 42910 TLU | 136 | 136 |  | 6. | 6. EFAPEL - Domovní spínače a zásuvky | Latina | Rámečky Latina | 39259080 |  | 0 | 23,1 | 23.1 | g | 8 | 83 | 83 | mm
5603011642471 | 42910 TMG | 1-rámeček - Latina | 42910 TMG | 122 | 122 |  | 6. | 6. EFAPEL - Domovní spínače a zásuvky | Latina | Rámečky Latina | 39259080 |  | 0 | 23 | 23 | g | 8 | 83 | 83 | mm
5603011642488 | 42910 TOR | 1-rámeček - Latina | 42910 TOR | 136 | 136 |  | 6. | 6. EFAPEL - Domovní spínače a zásuvky | Latina | Rámečky Latina | 39259080 |  | 0 | 22,9 | 22.9 | g | 8 | 83 | 83 | mm
5603011642495 | 42910 TPH | 1-rámeček - Latina | 42910 TPH | 300 | 300 |  | 6. | 6. EFAPEL - Domovní spínače a zásuvky | Latina | Rámečky Latina | 39259080 |  | 0 | 71,5 | 71.5 | g | 8 | 83 | 83 | mm
5603011642501 | 42910 TPM | 1-rámeček - Latina | 42910 TPM | 72 | 72 |  | 6. | 6. EFAPEL - Domovní spínače a zásuvky | Latina | Rámečky Latina | 39259080 |  | 0 | 17,18 | 17.18 | g | 8 | 83 | 83 | m
5603011642518 | 42910 TRB | 1-rámeček - Latina | 42910 TRB | 136 | 136 |  | 6. | 6. EFAPEL - Domovní spínače a zásuvky | Latina | Rámečky Latina | 39259080 |  | 0 | 23,95 | 23.95 | g | 8 | 83 | 83 | mm
5603011642525 | 42910 TRJ | 1-rámeček - Latina | 42910 TRJ | 106 | 106 |  | 6. | 6. EFAPEL - Domovní spínače a zásuvky | Latina | Rámečky Latina | 39259080 |  | 0 | 23 | 23 | g | 8 | 83 | 83 | mm
5603011642532 | 42910 TRO | 1-rámeček - Latina | 42910 TRO | 122 | 122 |  | 6. | 6. EFAPEL - Domovní spínače a zásuvky | Latina | Rámečky Latina | 39259080 |  | 0 | 23,1 | 23.1 | g | 8 | 83 | 83 | mm
5603011642549 | 42910 TVR | 1-rámeček - Latina | 42910 TVR | 106 | 106 |  | 6. | 6. EFAPEL - Domovní spínače a zásuvky | Latina | Rámečky Latina | 39259080 |  | 0 | 23,15 | 23.15 | g | 8 | 83 | 83 | mm
5603011642556 | 42910 TWG | 1-rámeček - Latina | 42910 TWG | 122 | 122 |  | 6. | 6. EFAPEL - Domovní spínače a zásuvky | Latina | Rámečky Latina | 39259080 |  | 0 | 23,05 | 23.05 | g | 8 | 83 | 83 | mm
5603011642563 | 42920 TAH | 2-rámeček - Latina | 42920 TAH | 677 | 677 |  | 6. | 6. EFAPEL - Domovní spínače a zásuvky | Latina | Rámečky Latina | 39259080 |  | 0 | 114,2 | 114.2 | g | 8 | 83 | 154 | mm
5603011642570 | 42920 TAL | 2-rámeček - Latina | 42920 TAL | 163 | 163 |  | 6. | 6. EFAPEL - Domovní spínače a zásuvky | Latina | Rámečky Latina | 39259080 |  | 0 | 26,84 | 26.84 | g | 8 | 83 | 154 | mm
5603011642587 | 42920 TAM | 2-rámeček - Latina | 42920 TAM | 243 | 243 |  | 6. | 6. EFAPEL - Domovní spínače a zásuvky | Latina | Rámečky Latina | 39259080 |  | 0 | 36,55 | 36.55 | g | 8 | 83 | 154 | mm
5603011642594 | 42920 TAZ | 2-rámeček - Latina | 42920 TAZ | 243 | 243 |  | 6. | 6. EFAPEL - Domovní spínače a zásuvky | Latina | Rámečky Latina | 39259080 |  | 0 | 36,45 | 36.45 | g | 8 | 83 | 154 | mm
5603011642600 | 42920 TBH | 2-rámeček - Latina | 42920 TBH | 677 | 677 |  | 6. | 6. EFAPEL - Domovní spínače a zásuvky | Latina | Rámečky Latina | 39259080 |  | 0 | 116,2 | 116.2 | g | 8 | 83 | 154 | mm
5603011642617 | 42920 TBM | 2-rámeček - Latina | 42920 TBM | 163 | 163 |  | 6. | 6. EFAPEL - Domovní spínače a zásuvky | Latina | Rámečky Latina | 39259080 |  | 0 | 28,58 | 28.58 | g | 8 | 83 | 154 | mm
5603011642624 | 42920 TBR | 2-rámeček - Latina | 42920 TBR | 45 | 45 |  | 6. | 6. EFAPEL - Domovní spínače a zásuvky | Latina | Rámečky Latina | 39259080 |  | 0 | 27,41 | 27.41 | g | 8 | 83 | 154 | mm
5603011642631 | 42920 TCE | 2-rámeček - Latina | 42920 TCE | 243 | 243 |  | 6. | 6. EFAPEL - Domovní spínače a zásuvky | Latina | Rámečky Latina | 39259080 |  | 0 | 36,45 | 36.45 | g | 8 | 83 | 154 | mm
5603011642648 | 42920 TCO | 2-rámeček - Latina | 42920 TCO | 306 | 306 |  | 6. | 6. EFAPEL - Domovní spínače a zásuvky | Latina | Rámečky Latina | 39259080 |  | 0 | 36,5 | 36.5 | g | 8 | 83 | 154 | mm
5603011642655 | 42920 TCR | 2-rámeček - Latina | 42920 TCR | 306 | 306 |  | 6. | 6. EFAPEL - Domovní spínače a zásuvky | Latina | Rámečky Latina | 39259080 |  | 0 | 36,4 | 36.4 | g | 8 | 83 | 154 | mm
5603011642662 | 42920 TFA | 2-rámeček - Latina | 42920 TFA | 275 | 275 |  | 6. | 6. EFAPEL - Domovní spínače a zásuvky | Latina | Rámečky Latina | 39259080 |  | 0 | 36,5 | 36.5 | g | 8 | 83 | 154 | mm
5603011642679 | 42920 TLR | 2-rámeček - Latina | 42920 TLR | 243 | 243 |  | 6. | 6. EFAPEL - Domovní spínače a zásuvky | Latina | Rámečky Latina | 39259080 |  | 0 | 36,5 | 36.5 | g | 8 | 83 | 154 | mm
5603011642686 | 42920 TLU | 2-rámeček - Latina | 42920 TLU | 306 | 306 |  | 6. | 6. EFAPEL - Domovní spínače a zásuvky | Latina | Rámečky Latina | 39259080 |  | 0 | 36,4 | 36.4 | g | 8 | 83 | 154 | mm
5603011642693 | 42920 TMG | 2-rámeček - Latina | 42920 TMG | 275 | 275 |  | 6. | 6. EFAPEL - Domovní spínače a zásuvky | Latina | Rámečky Latina | 39259080 |  | 0 | 36,6 | 36.6 | g | 8 | 83 | 154 | mm
5603011642709 | 42920 TOR | 2-rámeček Latina | 42920 TOR | 306 | 306 |  | 6. | 6. EFAPEL - Domovní spínače a zásuvky | Latina | Rámečky Latina | 39259080 |  | 0 | 36,7 | 36.7 | g | 8 | 83 | 154 | mm
5603011642716 | 42920 TPH | 2-rámeček Latina | 42920 TPH | 677 | 677 |  | 6. | 6. EFAPEL - Domovní spínače a zásuvky | Latina | Rámečky Latina | 39259080 |  | 0 | 115,7 | 115.7 | g | 8 | 83 | 154 | mm
5603011642723 | 42920 TPM | 2-rámeček Latina | 42920 TPM | 163 | 163 |  | 6. | 6. EFAPEL - Domovní spínače a zásuvky | Latina | Rámečky Latina | 39259080 |  | 0 | 26,76 | 26.76 | g | 8 | 83 | 154 | mm
5603011642730 | 42920 TRB | 2-rámeček Latina | 42920 TRB | 306 | 306 |  | 6. | 6. EFAPEL - Domovní spínače a zásuvky | Latina | Rámečky Latina | 39259080 |  | 0 | 36,5 | 36.5 | g | 8 | 83 | 154 | mm
5603011642747 | 42920 TRJ | 2-rámeček Latina | 42920 TRJ | 243 | 243 |  | 6. | 6. EFAPEL - Domovní spínače a zásuvky | Latina | Rámečky Latina | 39259080 |  | 0 | 36,35 | 36.35 | g | 8 | 83 | 154 | mm
5603011642754 | 42920 TRO | 2-rámeček Latina | 42920 TRO | 275 | 275 |  | 6. | 6. EFAPEL - Domovní spínače a zásuvky | Latina | Rámečky Latina | 39259080 |  | 0 | 36,65 | 36.65 | g | 8 | 83 | 154 | mm
5603011642761 | 42920 TVR | 2-rámeček Latina | 42920 TVR | 243 | 243 |  | 6. | 6. EFAPEL - Domovní spínače a zásuvky | Latina | Rámečky Latina | 39259080 |  | 0 | 36,55 | 36.55 | g | 8 | 83 | 154 | mm
5603011642778 | 42920 TWG | 2-rámeček Latina | 42920 TWG | 275 | 275 |  | 6. | 6. EFAPEL - Domovní spínače a zásuvky | Latina | Rámečky Latina | 39259080 |  | 0 | 36,5 | 36.5 | g | 8 | 83 | 154 | mm
5603011642785 | 42930 TAH | 3-rámeček - Latina | 42930 TAH | 1010 | 1010 |  | 6. | 6. EFAPEL - Domovní spínače a zásuvky | Latina | Rámečky Latina | 39259080 |  | 0 | 163 | 163 | g | 8 | 83 | 225 | mm
5603011642792 | 42930 TAL | 3-rámeček - Latina | 42930 TAL | 241 | 241 |  | 6. | 6. EFAPEL - Domovní spínače a zásuvky | Latina | Rámečky Latina | 39259080 |  | 0 | 45,5 | 45.5 | g | 8 | 83 | 225 | mm
5603011642808 | 42930 TAM | 3-rámeček - Latina | 42930 TAM | 362 | 362 |  | 6. | 6. EFAPEL - Domovní spínače a zásuvky | Latina | Rámečky Latina | 39259080 |  | 0 | 50,65 | 50.65 | g | 8 | 83 | 225 | mm
5603011642815 | 42930 TAZ | 3-rámeček - Latina | 42930 TAZ | 362 | 362 |  | 6. | 6. EFAPEL - Domovní spínače a zásuvky | Latina | Rámečky Latina | 39259080 |  | 0 | 32,55 | 32.55 | g | 8 | 83 | 225 | mm
5603011642822 | 42930 TBH | 3-rámeček - Latina | 42930 TBH | 1010 | 1010 |  | 6. | 6. EFAPEL - Domovní spínače a zásuvky | Latina | Rámečky Latina | 39259080 |  | 0 | 164,7 | 164.7 | g | 8 | 83 | 225 | mm
5603011642839 | 42930 TBM | 3-rámeček - Latina | 42930 TBM | 241 | 241 |  | 6. | 6. EFAPEL - Domovní spínače a zásuvky | Latina | Rámečky Latina | 39259080 |  | 0 | 47,65 | 47.65 | g | 8 | 83 | 225 | mm
5603011642846 | 42930 TBR | 3-rámeček - Latina | 42930 TBR | 68 | 68 |  | 6. | 6. EFAPEL - Domovní spínače a zásuvky | Latina | Rámečky Latina | 39259080 |  | 0 | 41,46 | 41.46 | g | 8 | 83 | 225 | mm
5603011642853 | 42930 TCE | 3-rámeček - Latina | 42930 TCE | 362 | 362 |  | 6. | 6. EFAPEL - Domovní spínače a zásuvky | Latina | Rámečky Latina | 39259080 |  | 0 | 31,9 | 31.9 | g | 8 | 83 | 225 | mm
5603011642860 | 42930 TCO | 3-rámeček - Latina | 42930 TCO | 457 | 457 |  | 6. | 6. EFAPEL - Domovní spínače a zásuvky | Latina | Rámečky Latina | 39259080 |  | 0 | 51,45 | 51.45 | g | 8 | 83 | 225 | mm
5603011642877 | 42930 TCR | 3-rámeček - Latina | 42930 TCR | 457 | 457 |  | 6. | 6. EFAPEL - Domovní spínače a zásuvky | Latina | Rámečky Latina | 39259080 |  | 0 | 32,05 | 32.05 | g | 8 | 83 | 225 | mm
5603011642884 | 42930 TFA | 3-rámeček - Latina | 42930 TFA | 409 | 409 |  | 6. | 6. EFAPEL - Domovní spínače a zásuvky | Latina | Rámečky Latina | 39259080 |  | 0 | 31,8 | 31.8 | g | 8 | 83 | 225 | mm
5603011642891 | 42930 TLR | 3-rámeček - Latina | 42930 TLR | 362 | 362 |  | 6. | 6. EFAPEL - Domovní spínače a zásuvky | Latina | Rámečky Latina | 39259080 |  | 0 | 51,25 | 51.25 | g | 8 | 83 | 225 | mm
5603011642907 | 42930 TLU | 3-rámeček - Latina | 42930 TLU | 457 | 457 |  | 6. | 6. EFAPEL - Domovní spínače a zásuvky | Latina | Rámečky Latina | 39259080 |  | 0 | 51,5 | 51.5 | g | 8 | 83 | 225 | mm
5603011642914 | 42930 TMG | 3-rámeček - Latina | 42930 TMG | 409 | 409 |  | 6. | 6. EFAPEL - Domovní spínače a zásuvky | Latina | Rámečky Latina | 39259080 |  | 0 | 32,55 | 32.55 | g | 8 | 83 | 225 | m
5603011642921 | 42930 TOR | 3-rámeček - Latina | 42930 TOR | 457 | 457 |  | 6. | 6. EFAPEL - Domovní spínače a zásuvky | Latina | Rámečky Latina | 39259080 |  | 0 | 51,25 | 51.25 | g | 8 | 83 | 225 | mm
5603011642938 | 42930 TPH | 3-rámeček - Latina | 42930 TPH | 1010 | 1010 |  | 6. | 6. EFAPEL - Domovní spínače a zásuvky | Latina | Rámečky Latina | 39259080 |  | 0 | 159,6 | 159.6 | g | 8 | 83 | 225 | mm
5603011642945 | 42930 TPM | 3-rámeček - Latina | 42930 TPM | 241 | 241 |  | 6. | 6. EFAPEL - Domovní spínače a zásuvky | Latina | Rámečky Latina | 39259080 |  | 0 | 45,7 | 45.7 | g | 8 | 83 | 225 | mm
5603011642952 | 42930 TRB | 3-rámeček - Latina | 42930 TRB | 457 | 457 |  | 6. | 6. EFAPEL - Domovní spínače a zásuvky | Latina | Rámečky Latina | 39259080 |  | 0 | 51,4 | 51.4 | g | 8 | 83 | 225 | mm
5603011642969 | 42930 TRJ | 3-rámeček - Latina | 42930 TRJ | 362 | 362 |  | 6. | 6. EFAPEL - Domovní spínače a zásuvky | Latina | Rámečky Latina | 39259080 |  | 0 | 51 | 51 | g | 8 | 83 | 225 | mm
5603011642976 | 42930 TRO | 3-rámeček - Latina | 42930 TRO | 409 | 409 |  | 6. | 6. EFAPEL - Domovní spínače a zásuvky | Latina | Rámečky Latina | 39259080 |  | 0 | 32,3 | 32.3 | g | 8 | 83 | 225 | mm
5603011642983 | 42930 TVR | 3-rámeček - Latina | 42930 TVR | 362 | 362 |  | 6. | 6. EFAPEL - Domovní spínače a zásuvky | Latina | Rámečky Latina | 39259080 |  | 0 | 50,65 | 50.65 | g | 8 | 83 | 225 | mm
5603011642990 | 42930 TWG | 3-rámeček - Latina | 42930 TWG | 409 | 409 |  | 6. | 6. EFAPEL - Domovní spínače a zásuvky | Latina | Rámečky Latina | 39259080 |  | 0 | 51,6 | 51.6 | g | 8 | 83 | 225 | mm
5603011643003 | 42940 TAH | 4-rámeček - Latina | 42940 TAH | 1346 | 1346 |  | 6. | 6. EFAPEL - Domovní spínače a zásuvky | Latina | Rámečky Latina | 39259080 |  | 0 | 205,1 | 205.1 | g | 8 | 83 | 296 | mm
5603011643010 | 42940 TAL | 4-rámeček - Latina | 42940 TAL | 320 | 320 |  | 6. | 6. EFAPEL - Domovní spínače a zásuvky | Latina | Rámečky Latina | 39259080 |  | 0 | 79,5 | 79.5 | g | 8 | 83 | 296 | mm
5603011643027 | 42940 TAM | 4-rámeček - Latina | 42940 TAM | 481 | 481 |  | 6. | 6. EFAPEL - Domovní spínače a zásuvky | Latina | Rámečky Latina | 39259080 |  | 0 | 81,4 | 81.4 | g | 8 | 83 | 296 | mm
5603011643034 | 42940 TAZ | 4-rámeček - Latina | 42940 TAZ | 481 | 481 |  | 6. | 6. EFAPEL - Domovní spínače a zásuvky | Latina | Rámečky Latina | 39259080 |  | 0 | 85,8 | 85.8 | g | 8 | 83 | 296 | mm
5603011643041 | 42940 TBH | 4-rámeček - Latina | 42940 TBH | 1346 | 1346 |  | 6. | 6. EFAPEL - Domovní spínače a zásuvky | Latina | Rámečky Latina | 39259080 |  | 0 | 208,5 | 208.5 | g | 8 | 83 | 296 | mm
5603011643058 | 42940 TBM | 4-rámeček - Latina | 42940 TBM | 320 | 320 |  | 6. | 6. EFAPEL - Domovní spínače a zásuvky | Latina | Rámečky Latina | 39259080 |  | 0 | 82,1 | 82.1 | g | 8 | 83 | 296 | mm
5603011643065 | 42940 TBR | 4-rámeček - Latina | 42940 TBR | 91 | 91 |  | 6. | 6. EFAPEL - Domovní spínače a zásuvky | Latina | Rámečky Latina | 39259080 |  | 0 | 60,85 | 60.85 | g | 8 | 83 | 296 | mm
5603011643072 | 42940 TCE | 4-rámeček - Latina | 42940 TCE | 481 | 481 |  | 6. | 6. EFAPEL - Domovní spínače a zásuvky | Latina | Rámečky Latina | 39259080 |  | 0 | 81,3 | 81.3 | g | 8 | 83 | 296 | mm
5603011643089 | 42940 TCO | 4-rámeček - Latina | 42940 TCO | 609 | 609 |  | 6. | 6. EFAPEL - Domovní spínače a zásuvky | Latina | Rámečky Latina | 39259080 |  | 0 | 81 | 81 | g | 8 | 83 | 296 | mm
5603011643096 | 42940 TCR | 4-rámeček - Latina | 42940 TCR | 609 | 609 |  | 6. | 6. EFAPEL - Domovní spínače a zásuvky | Latina | Rámečky Latina | 39259080 |  | 0 | 81,3 | 81.3 | g | 8 | 83 | 296 | mm
5603011643102 | 42940 TFA | 4-rámeček - Latina | 42940 TFA | 546 | 546 |  | 6. | 6. EFAPEL - Domovní spínače a zásuvky | Latina | Rámečky Latina | 39259080 |  | 0 | 81,1 | 81.1 | g | 8 | 83 | 296 | mm
5603011643119 | 42940 TLR | 4-rámeček - Latina | 42940 TLR | 481 | 481 |  | 6. | 6. EFAPEL - Domovní spínače a zásuvky | Latina | Rámečky Latina | 39259080 |  | 0 | 81 | 81 | g | 8 | 83 | 296 | mm
5603011643126 | 42940 TLU | 4-rámeček - Latina | 42940 TLU | 609 | 609 |  | 6. | 6. EFAPEL - Domovní spínače a zásuvky | Latina | Rámečky Latina | 39259080 |  | 0 | 81,1 | 81.1 | g | 8 | 83 | 296 | mm
5603011643133 | 42940 TMG | 4-rámeček - Latina | 42940 TMG | 546 | 546 |  | 6. | 6. EFAPEL - Domovní spínače a zásuvky | Latina | Rámečky Latina | 39259080 |  | 0 | 81 | 81 | g | 8 | 83 | 296 | mm
5603011643140 | 42940 TOR | 4-rámeček - Latina | 42940 TOR | 609 | 609 |  | 6. | 6. EFAPEL - Domovní spínače a zásuvky | Latina | Rámečky Latina | 39259080 |  | 0 | 81 | 81 | g | 8 | 83 | 296 | mm
5603011643157 | 42940 TPH | 4-rámeček - Latina | 42940 TPH | 1346 | 1346 |  | 6. | 6. EFAPEL - Domovní spínače a zásuvky | Latina | Rámečky Latina | 39259080 |  | 0 | 206,9 | 206.9 | g | 8 | 83 | 296 | mm
5603011643164 | 42940 TPM | 4-rámeček - Latina | 42940 TPM | 320 | 320 |  | 6. | 6. EFAPEL - Domovní spínače a zásuvky | Latina | Rámečky Latina | 39259080 |  | 0 | 79,5 | 79.5 | g | 8 | 83 | 296 | mm
5603011643171 | 42940 TRB | 4-rámeček - Latina | 42940 TRB | 609 | 609 |  | 6. | 6. EFAPEL - Domovní spínače a zásuvky | Latina | Rámečky Latina | 39259080 |  | 0 | 81,2 | 81.2 | g | 8 | 83 | 296 | mm
5603011643188 | 42940 TRJ | 4-rámeček - Latina | 42940 TRJ | 481 | 481 |  | 6. | 6. EFAPEL - Domovní spínače a zásuvky | Latina | Rámečky Latina | 39259080 |  | 0 | 81,3 | 81.3 | g | 8 | 83 | 296 | mm
5603011643195 | 42940 TRO | 4-rámeček - Latina | 42940 TRO | 546 | 546 |  | 6. | 6. EFAPEL - Domovní spínače a zásuvky | Latina | Rámečky Latina | 39259080 |  | 0 | 80,9 | 80.9 | g | 8 | 83 | 296 | mm
5603011643201 | 42940 TVR | 4-rámeček - Latina | 42940 TVR | 481 | 481 |  | 6. | 6. EFAPEL - Domovní spínače a zásuvky | Latina | Rámečky Latina | 39259080 |  | 0 | 81,4 | 81.4 | g | 8 | 83 | 296 | mm
5603011643218 | 42940 TWG | 4-rámeček - Latina | 42940 TWG | 546 | 546 |  | 6. | 6. EFAPEL - Domovní spínače a zásuvky | Latina | Rámečky Latina | 39259080 |  | 0 | 81,5 | 81.5 | g | 8 | 83 | 296 | mm
5603011643232 | 42985 AAL | Krabice pro montáž na povrch Latina | 42985 AAL | 121 | 121 |  | 6. | 6. EFAPEL - Domovní spínače a zásuvky | Latina | Příslušenství | 39259080 |  | 0 | 77,8 | 77.8 | g | 0 | 0 | 0 | m
5603011643249 | 42985 ABM | Krabice pro montáž na povrch Latina | 42985 ABM | 121 | 121 |  | 6. | 6. EFAPEL - Domovní spínače a zásuvky | Latina | Příslušenství | 39259080 |  | 0 | 83,7 | 83.7 | g | 0 | 0 | 0 | m
5603011643256 | 42985 ABR | Krabice pro montáž na povrch Latina | 42985 ABR | 33 | 33 |  | 6. | 6. EFAPEL - Domovní spínače a zásuvky | Latina | Příslušenství | 39259080 |  | 0 | 80,1 | 80.1 | g | 0 | 0 | 0 | m
5603011643263 | 42985 APM | Krabice pro montáž na povrch Latina | 42985 APM | 121 | 121 |  | 6. | 6. EFAPEL - Domovní spínače a zásuvky | Latina | Příslušenství | 39259080 |  | 0 | 77,9 | 77.9 | g | 0 | 0 | 0 | m
5603011643270 | 42993 | Adaptér pro montáž modulů a rámečků Latina | 42993 | 8 | 8 |  | 6. | 6. EFAPEL - Domovní spínače a zásuvky | Latina | Příslušenství | 85389099 |  | 0 | 10,13 | 10.13 | g | 5.2 | 71 | 71 | mm
5603011643287 | 42994 | Adaptér pro montáž modulů a rámečků Latina s úchytnými držáky | 42994 | 25 | 25 |  | 6. | 6. EFAPEL - Domovní spínače a zásuvky | Latina | Příslušenství | 85389099 |  | 0 | 21,045 | 21.045 | g | 22.4 | 71 | 71 | mm
5603011641887 | 43910 TAL | 1-rámeček - Siza | 43910 TAL | 152 | 152 |  | 6. | 6. EFAPEL - Domovní spínače a zásuvky | Siza | Rámečky Siza | 39259080 |  | 0 | 17,34 | 17.34 | g | 5.5 | 95 | 95 | mm
5603011641962 | 43910 TBM | 1-rámeček - Siza | 43910 TBM | 152 | 152 |  | 6. | 6. EFAPEL - Domovní spínače a zásuvky | Siza | Rámečky Siza | 39259080 |  | 0 | 18,06 | 18.06 | g | 5.5 | 95 | 95 | mm
5603011641849 | 43910 TBR | 1-rámeček - Siza | 43910 TBR | 53 | 53 |  | 6. | 6. EFAPEL - Domovní spínače a zásuvky | Siza | Rámečky Siza | 39259080 |  | 0 | 15,31 | 15.31 | g | 5.5 | 95 | 95 | mm
5603011641924 | 43910 TPM | 1-rámeček - Siza | 43910 TPM | 152 | 152 |  | 6. | 6. EFAPEL - Domovní spínače a zásuvky | Siza | Rámečky Siza | 39259080 |  | 0 | 17,14 | 17.14 | g | 5.5 | 95 | 95 | mm
5603011641894 | 43920 TAL | 2-rámeček - Siza | 43920 TAL | 344 | 344 |  | 6. | 6. EFAPEL - Domovní spínače a zásuvky | Siza | Rámečky Siza | 39259080 |  | 0 | 34,1 | 34.1 | g | 5.5 | 95 | 166 | mm
5603011641979 | 43920 TBM | 2-rámeček - Siza | 43920 TBM | 344 | 344 |  | 6. | 6. EFAPEL - Domovní spínače a zásuvky | Siza | Rámečky Siza | 39259080 |  | 0 | 36,9 | 36.9 | g | 5.5 | 95 | 166 | mm
5603011641856 | 43920 TBR | 2-rámeček - Siza | 43920 TBR | 122 | 122 |  | 6. | 6. EFAPEL - Domovní spínače a zásuvky | Siza | Rámečky Siza | 39259080 |  | 0 | 26,06 | 26.06 | g | 5.5 | 95 | 199 | mm
5603011641931 | 43920 TPM | 2-rámeček - Siza | 43920 TPM | 344 | 344 |  | 6. | 6. EFAPEL - Domovní spínače a zásuvky | Siza | Rámečky Siza | 39259080 |  | 0 | 33,6 | 33.6 | g | 5.5 | 95 | 166 | mm
5603011641900 | 43930 TAL | 3-rámeček - Siza | 43930 TAL | 515 | 515 |  | 6. | 6. EFAPEL - Domovní spínače a zásuvky | Siza | Rámečky Siza | 39259080 |  | 0 | 45,85 | 45.85 | g | 5.5 | 95 | 237 | mm
5603011641986 | 43930 TBM | 3-rámeček - Siza | 43930 TBM | 515 | 515 |  | 6. | 6. EFAPEL - Domovní spínače a zásuvky | Siza | Rámečky Siza | 39259080 |  | 0 | 47,65 | 47.65 | g | 5.5 | 95 | 237 | mm
5603011641863 | 43930 TBR | 3-rámeček - Siza | 43930 TBR | 181 | 181 |  | 6. | 6. EFAPEL - Domovní spínače a zásuvky | Siza | Rámečky Siza | 39259080 |  | 0 | 38,26 | 38.26 | g | 5.5 | 95 | 237 | mm
5603011641948 | 43930 TPM | 3-rámeček - Siza | 43930 TPM | 515 | 515 |  | 6. | 6. EFAPEL - Domovní spínače a zásuvky | Siza | Rámečky Siza | 39259080 |  | 0 | 45,6 | 45.6 | g | 5.5 | 95 | 237 | mm
5603011641917 | 43940 TAL | 4-rámeček - Siza | 43940 TAL | 688 | 688 |  | 6. | 6. EFAPEL - Domovní spínače a zásuvky | Siza | Rámečky Siza | 39259080 |  | 0 | 60,5 | 60.5 | g | 5.5 | 95 | 308 | mm
5603011641993 | 43940 TBM | 4-rámeček - Siza | 43940 TBM | 688 | 688 |  | 6. | 6. EFAPEL - Domovní spínače a zásuvky | Siza | Rámečky Siza | 39259080 |  | 0 | 60,4 | 60.4 | g | 5.5 | 95 | 308 | mm
5603011641870 | 43940 TBR | 4-rámeček - Siza | 43940 TBR | 240 | 240 |  | 6. | 6. EFAPEL - Domovní spínače a zásuvky | Siza | Rámečky Siza | 39259080 |  | 0 | 61,55 | 61.55 | g | 5.5 | 95 | 308 | mm
5603011641955 | 43940 TPM | 4-rámeček - Siza | 43940 TPM | 688 | 688 |  | 6. | 6. EFAPEL - Domovní spínače a zásuvky | Siza | Rámečky Siza | 39259080 |  | 0 | 59,8 | 59.8 | g | 5.5 | 95 | 308 | mm
5603011640057 | 43996 AAL | Krabice pro montáž na povrch Siza | 43996 AAL | 250 | 250 |  | 6. | 6. EFAPEL - Domovní spínače a zásuvky | Quadro45 | Příslušenství | 39259080 |  | 0 | 71,6 | 71.6 | g | 0 | 0 | 0 | m
5603011640071 | 43996 ABM | Krabice pro montáž na povrch Siza | 43996 ABM | 250 | 250 |  | 6. | 6. EFAPEL - Domovní spínače a zásuvky | Quadro45 | Příslušenství | 39259080 |  | 0 | 74,7 | 74.7 | g | 0 | 0 | 0 | m
5603011640040 | 43996 ABR | Krabice pro montáž na povrch Siza | 43996 ABR | 114 | 114 |  | 6. | 6. EFAPEL - Domovní spínače a zásuvky | Quadro45 | Příslušenství | 39259080 |  | 0 | 70 | 70 | g | 0 | 0 | 0 | m
5603011640064 | 43996 APM | Krabice pro montáž na povrch Siza | 43996 APM | 250 | 250 |  | 6. | 6. EFAPEL - Domovní spínače a zásuvky | Quadro45 | Příslušenství | 39259080 |  | 0 | 69,95 | 69.95 | g | 0 | 0 | 0 | m
5603011640095 | 43999 AAL | Spojovací můstek ke krabicím na povrch Siza | 43999 AAL | 62 | 62 |  | 6. | 6. EFAPEL - Domovní spínače a zásuvky | Quadro45 | Příslušenství | 85389099 |  | 0 | 6,82 | 6.82 | g | 0 | 0 | 0 | m
5603011640118 | 43999 ABM | Spojovací můstek ke krabicím na povrch Siza | 43999 ABM | 62 | 62 |  | 6. | 6. EFAPEL - Domovní spínače a zásuvky | Quadro45 | Příslušenství | 85389099 |  | 0 | 6,82 | 6.82 | g | 0 | 0 | 0 | m
5603011640088 | 43999 ABR | Spojovací můstek ke krabicím na povrch Siza | 43999 ABR | 21 | 21 |  | 6. | 6. EFAPEL - Domovní spínače a zásuvky | Quadro45 | Příslušenství | 85389099 |  | 0 | 6,82 | 6.82 | g | 0 | 0 | 0 | m
5603011640101 | 43999 APM | Spojovací můstek ke krabicím na povrch Siza | 43999 APM | 62 | 62 |  | 6. | 6. EFAPEL - Domovní spínače a zásuvky | Quadro45 | Příslušenství | 85389099 |  | 0 | 6,82 | 6.82 | g | 0 | 0 | 0 | m
5603011594312 | 45011 SAL | Spínač jednopólový řaz.1, dvoumodulový | 45011 SAL | 116 | 116 |  | 6. | 6. EFAPEL - Domovní spínače a zásuvky | Quadro45 | Přístroje MEC Q45 | 85365080 |  | 0 | 24,55 | 24.55 | g | 35.4 | 44.8 | 44.3 | mm
5603011626327 | 45011 SBM | Spínač jednopólový řaz.1, dvoumodulový | 45011 SBM | 116 | 116 |  | 6. | 6. EFAPEL - Domovní spínače a zásuvky | Quadro45 | Přístroje MEC Q45 | 85365080 |  | 0 | 25,275 | 25.275 | g | 35.4 | 44.8 | 44.3 | mm
5603011573188 | 45011 SBR | Spínač jednopólový řaz.1, dvoumodulový | 45011 SBR | 87 | 87 |  | 6. | 6. EFAPEL - Domovní spínače a zásuvky | Quadro45 | Přístroje MEC Q45 | 85365080 |  | 0 | 22,88 | 22.88 | g | 35.4 | 44.8 | 44.3 | mm
5603011616304 | 45011 SPM | Spínač jednopólový řaz.1, dvoumodulový | 45011 SPM | 116 | 116 |  | 6. | 6. EFAPEL - Domovní spínače a zásuvky | Quadro45 | Přístroje MEC Q45 | 85365080 |  | 0 | 24,95 | 24.95 | g | 35.4 | 44.8 | 44.3 | mm
5603011616342 | 45013 SPM |  | 45013 SPM | 220 | 220 |  | 6. | 6. EFAPEL - Domovní spínače a zásuvky | Quadro45 | Nezařazené | 85365080 |  | 0 | 26,35 | 26.35 | g | 35.4 | 44.8 | 44.3 | mm
5603011626358 | 45015 SBM |  | 45015 SBM | 207 | 207 |  | 6. | 6. EFAPEL - Domovní spínače a zásuvky | Quadro45 | Nezařazené | 85365080 |  | 0 | 21,125 | 21.125 | g | 35.4 | 44.8 | 22.4 | mm
5603011573218 | 45015 SBR |  | 45015 SBR | 170 | 170 |  | 6. | 6. EFAPEL - Domovní spínače a zásuvky | Quadro45 | Nezařazené | 85365080 |  | 0 | 19,65 | 19.65 | g | 35.4 | 44.8 | 22.4 | mm
5603011616335 | 45015 SPM |  | 45015 SPM | 207 | 207 |  | 6. | 6. EFAPEL - Domovní spínače a zásuvky | Quadro45 | Nezařazené | 85365080 |  | 0 | 21,2 | 21.2 | g | 35.4 | 44.8 | 22.4 | mm
5603011594367 | 45016 SAL |  | 45016 SAL | 220 | 220 |  | 6. | 6. EFAPEL - Domovní spínače a zásuvky | Quadro45 | Nezařazené | 85365080 |  | 0 | 22,225 | 22.225 | g | 35.4 | 44.8 | 22.4 | mm
5603011626396 | 45020 SBM |  | 45020 SBM | 207 | 207 |  | 6. | 6. EFAPEL - Domovní spínače a zásuvky | Quadro45 | Nezařazené | 85365080 |  | 0 | 22,9 | 22.9 | g | 35.4 | 44.8 | 22.4 | mm
5603011573256 | 45020 SBR |  | 45020 SBR | 150 | 150 |  | 6. | 6. EFAPEL - Domovní spínače a zásuvky | Quadro45 | Nezařazené | 85365080 |  | 0 | 21,6 | 21.6 | g | 35.4 | 44.8 | 22.4 | mm
5603011616373 | 45020 SPM |  | 45020 SPM | 207 | 207 |  | 6. | 6. EFAPEL - Domovní spínače a zásuvky | Quadro45 | Nezařazené | 85365080 |  | 0 | 22,925 | 22.925 | g | 35.4 | 44.8 | 22.4 | mm
5603011626389 | 45021 SBM |  | 45021 SBM | 207 | 207 |  | 6. | 6. EFAPEL - Domovní spínače a zásuvky | Quadro45 | Nezařazené | 85365080 |  | 0 | 27,65 | 27.65 | g | 35.4 | 44.8 | 44.3 | mm
5603011573249 | 45021 SBR |  | 45021 SBR | 150 | 150 |  | 6. | 6. EFAPEL - Domovní spínače a zásuvky | Quadro45 | Nezařazené | 85365080 |  | 0 | 25,56 | 25.56 | g | 35.4 | 44.8 | 44.3 | mm
5603011616366 | 45021 SPM |  | 45021 SPM | 207 | 207 |  | 6. | 6. EFAPEL - Domovní spínače a zásuvky | Quadro45 | Nezařazené | 85365080 |  | 0 | 26,95 | 26.95 | g | 35.4 | 44.8 | 44.3 | mm
5603011611750 | 45050 SAL | Přepínač křížový řaz. 7, jednomodulový | 45050 SAL | 170 | 170 |  | 6. | 6. EFAPEL - Domovní spínače a zásuvky | Quadro45 | Přístroje MEC Q45 | 85365080 |  | 0 | 24,3 | 24.3 | g | 35.4 | 44.8 | 22.4 | mm
5603011626273 | 45050 SBM | Přepínač křížový řaz. 7, jednomodulový | 45050 SBM | 170 | 170 |  | 6. | 6. EFAPEL - Domovní spínače a zásuvky | Quadro45 | Přístroje MEC Q45 | 85365080 |  | 0 | 24,225 | 24.225 | g | 35.4 | 44.8 | 22.4 | mm
5603011604196 | 45050 SBR | Přepínač křížový řaz. 7, jednomodulový | 45050 SBR | 139 | 139 |  | 6. | 6. EFAPEL - Domovní spínače a zásuvky | Quadro45 | Přístroje MEC Q45 | 85365080 |  | 0 | 22,94 | 22.94 | g | 35.4 | 44.8 | 22.4 | mm
5603011616205 | 45050 SPM | Přepínač křížový řaz. 7, jednomodulový | 45050 SPM | 170 | 170 |  | 6. | 6. EFAPEL - Domovní spínače a zásuvky | Quadro45 | Přístroje MEC Q45 | 85365080 |  | 0 | 24,35 | 24.35 | g | 35.4 | 44.8 | 22.4 | mm
5603011594411 | 45051 SAL | Přepínač křížový řaz. 7, dvoumodulový | 45051 SAL | 170 | 170 |  | 6. | 6. EFAPEL - Domovní spínače a zásuvky | Quadro45 | Přístroje MEC Q45 | 85365080 |  | 0 | 34,375 | 34.375 | g | 35.4 | 44.8 | 44.3 | mm
5603011626518 | 45051 SBM | Přepínač křížový řaz. 7, dvoumodulový | 45051 SBM | 170 | 170 |  | 6. | 6. EFAPEL - Domovní spínače a zásuvky | Quadro45 | Přístroje MEC Q45 | 85365080 |  | 0 | 34,65 | 34.65 | g | 35.4 | 44.8 | 44.8 | mm
5603011573287 | 45051 SBR | Přepínač křížový řaz. 7, dvoumodulový | 45051 SBR | 139 | 139 |  | 6. | 6. EFAPEL - Domovní spínače a zásuvky | Quadro45 | Přístroje MEC Q45 | 85365080 |  | 0 | 32,16 | 32.16 | g | 35.4 | 44.8 | 44.8 | mm
5603011616496 | 45051 SPM | Přepínač křížový řaz. 7, dvoumodulový | 45051 SPM | 170 | 170 |  | 6. | 6. EFAPEL - Domovní spínače a zásuvky | Quadro45 | Přístroje MEC Q45 | 85365080 |  | 0 | 33,75 | 33.75 | g | 35.4 | 44.8 | 44.8 | mm
5603011594435 | 45061 SAL | Přepínač sériový řaz. 5, dvoumodulový | 45061 SAL | 152 | 152 |  | 6. | 6. EFAPEL - Domovní spínače a zásuvky | Quadro45 | Přístroje MEC Q45 | 85365080 |  | 0 | 33,575 | 33.575 | g | 35.4 | 44.8 | 44.8 | mm
5603011626440 | 45061 SBM | Přepínač sériový řaz. 5, dvoumodulový | 45061 SBM | 152 | 152 |  | 6. | 6. EFAPEL - Domovní spínače a zásuvky | Quadro45 | Přístroje MEC Q45 | 85365080 |  | 0 | 33,7 | 33.7 | g | 35.4 | 44.8 | 44.8 | mm
5603011573300 | 45061 SBR | Přepínač sériový řaz. 5, dvoumodulový | 45061 SBR | 124 | 124 |  | 6. | 6. EFAPEL - Domovní spínače a zásuvky | Quadro45 | Přístroje MEC Q45 | 85365080 |  | 0 | 31,41 | 31.41 | g | 35.4 | 44.8 | 44.8 | mm
5603011616427 | 45061 SPM | Přepínač sériový řaz. 5, dvoumodulový | 45061 SPM | 152 | 152 |  | 6. | 6. EFAPEL - Domovní spínače a zásuvky | Quadro45 | Přístroje MEC Q45 | 85365080 |  | 0 | 33,35 | 33.35 | g | 35.4 | 44.8 | 44.8 | mm
5603011594510 | 45070 SAL | Přepínač střídavý řaz. 6, jednomodulový | 45070 SAL | 133 | 133 |  | 6. | 6. EFAPEL - Domovní spínače a zásuvky | Quadro45 | Přístroje MEC Q45 | 85365080 |  | 0 | 22,175 | 22.175 | g | 35.4 | 44.8 | 22.4 | mm
5603011626464 | 45070 SBM | Přepínač střídavý řaz. 6, jednomodulový | 45070 SBM | 133 | 133 |  | 6. | 6. EFAPEL - Domovní spínače a zásuvky | Quadro45 | Přístroje MEC Q45 | 85365080 |  | 0 | 22,35 | 22.35 | g | 35.4 | 44.8 | 22.4 | mm
5603011573416 | 45070 SBR | Přepínač střídavý řaz. 6, jednomodulový | 45070 SBR | 104 | 104 |  | 6. | 6. EFAPEL - Domovní spínače a zásuvky | Quadro45 | Přístroje MEC Q45 | 85365080 |  | 0 | 20,79 | 20.79 | g | 35.4 | 44.8 | 22.4 | mm
5603011616441 | 45070 SPM | Přepínač střídavý řaz. 6, jednomodulový | 45070 SPM | 133 | 133 |  | 6. | 6. EFAPEL - Domovní spínače a zásuvky | Quadro45 | Přístroje MEC Q45 | 85365080 |  | 0 | 22,225 | 22.225 | g | 35.4 | 44.8 | 22.4 | mm
5603011594503 | 45071 SAL | Přepínač střídavý řaz. 6, dvoumodulový | 45071 SAL | 133 | 133 |  | 6. | 6. EFAPEL - Domovní spínače a zásuvky | Quadro45 | Přístroje MEC Q45 | 85365080 |  | 0 | 25,875 | 25.875 | g | 35.4 | 44.8 | 44.8 | mm
5603011626457 | 45071 SBM | Přepínač střídavý řaz. 6, dvoumodulový | 45071 SBM | 133 | 133 |  | 6. | 6. EFAPEL - Domovní spínače a zásuvky | Quadro45 | Přístroje MEC Q45 | 85365080 |  | 0 | 26,4 | 26.4 | g | 35.4 | 44.8 | 44.8 | mm
5603011573409 | 45071 SBR | Přepínač střídavý řaz. 6, dvoumodulový | 45071 SBR | 104 | 104 |  | 6. | 6. EFAPEL - Domovní spínače a zásuvky | Quadro45 | Přístroje MEC Q45 | 85365080 |  | 0 | 24,35 | 24.35 | g | 35.4 | 44.8 | 44.8 | mm
5603011616434 | 45071 SPM | Přepínač střídavý řaz. 6, dvoumodulový | 45071 SPM | 133 | 133 |  | 6. | 6. EFAPEL - Domovní spínače a zásuvky | Quadro45 | Přístroje MEC Q45 | 85365080 |  | 0 | 26,4 | 26.4 | g | 35.4 | 44.8 | 44.8 | mm
5603011626198 | 45077 SBM |  | 45077 SBM | 287 | 287 |  | 6. | 6. EFAPEL - Domovní spínače a zásuvky | Quadro45 | Nezařazené | 85365080 |  | 0 | 41,9 | 41.9 | g | 35.4 | 44.8 | 44.3 | mm
5603011611903 | 45077 SBR |  | 45077 SBR | 214 | 214 |  | 6. | 6. EFAPEL - Domovní spínače a zásuvky | Quadro45 | Nezařazené | 85365080 |  | 0 | 40,48 | 40.48 | g | 35.4 | 44.8 | 44.3 | mm
5603011616151 | 45077 SPM |  | 45077 SPM | 287 | 287 |  | 6. | 6. EFAPEL - Domovní spínače a zásuvky | Quadro45 | Nezařazené | 85365080 |  | 0 | 43,15 | 43.15 | g | 35.4 | 44.8 | 44.3 | mm
5603011056858 | 45111 SBR | EARTH zásuvka (FRENCH TYPE) - 2 MOD bílá | 45111 SBR - bílá | 92 | 92 |  | 6. | 6. EFAPEL - Domovní spínače a zásuvky | Quadro45 | Nezařazené | 85366990 |  | 0 | 38,66 | 38.66 | g | 0 | 0 | 0 | m
5603011594664 | 45112 SAL | Zásuvka standardní (French) 45°, dvoumodulová | 45112 SAL | 123 | 123 |  | 6. | 6. EFAPEL - Domovní spínače a zásuvky | Quadro45 | Zásuvky mec Q45 | 85366990 |  | 0 | 40,3 | 40.3 | g | 35.9 | 44.8 | 44.8 | mm
5603011626938 | 45112 SBM | Zásuvka standardní (French) 45°, dvoumodulová | 45112 SBM | 123 | 123 |  | 6. | 6. EFAPEL - Domovní spínače a zásuvky | Quadro45 | Zásuvky mec Q45 | 85366990 |  | 0 | 40,22 | 40.22 | g | 35.9 | 44.8 | 44.8 | mm
5603011056889 | 45112 SBR | Zásuvka standardní (French) 45°, dvoumodulová | 45112 SBR | 92 | 92 |  | 6. | 6. EFAPEL - Domovní spínače a zásuvky | Quadro45 | Zásuvky mec Q45 | 85366990 |  | 0 | 40,06 | 40.06 | g | 35.9 | 44.8 | 44.8 | mm
5603011616915 | 45112 SPM | Zásuvka standardní (French) 45°, dvoumodulová | 45112 SPM | 123 | 123 |  | 6. | 6. EFAPEL - Domovní spínače a zásuvky | Quadro45 | Zásuvky mec Q45 | 85366990 |  | 0 | 40,06 | 40.06 | g | 35.9 | 44.8 | 44.8 | mm
5603011075613 | 45112 SVD | Zásuvka standardní (French) 45°, dvoumodulová (pro nouzové napájení) | 45112 SVD | 92 | 92 |  | 6. | 6. EFAPEL - Domovní spínače a zásuvky | Quadro45 | Zásuvky mec Q45 | 85366990 |  | 0 | 39,83 | 39.83 | g | 35.98 | 44.8 | 44.8 | mm
5603011056896 | 45112 SVM | Zásuvka standardní (French) 45°, dvoumodulová (pro chráněné připojení) | 45112 SVM | 92 | 92 |  | 6. | 6. EFAPEL - Domovní spínače a zásuvky | Quadro45 | Zásuvky mec Q45 | 85366990 |  | 0 | 40,02 | 40.02 | g | 35.9 | 44.8 | 44.8 | mm
5603011619299 | 45126 SAL | Zásuvka Schuko, horizontální bezšroubová, dvoumodulová | 45126 SAL | 123 | 123 |  | 6. | 6. EFAPEL - Domovní spínače a zásuvky | Quadro45 | Zásuvky mec Q45 | 85366990 |  | 0 | 34,07 | 34.07 | g | 38.9 | 44.8 | 44.8 | mm
5603011627942 | 45126 SBM | Zásuvka Schuko, horizontální bezšroubová, dvoumodulová | 45126 SBM | 123 | 123 |  | 6. | 6. EFAPEL - Domovní spínače a zásuvky | Quadro45 | Zásuvky mec Q45 | 85366990 |  | 0 | 34,57 | 34.57 | g | 38.9 | 44.8 | 44.8 | mm
5603011619305 | 45126 SBR | Zásuvka Schuko, horizontální bezšroubová, dvoumodulová | 45126 SBR | 92 | 92 |  | 6. | 6. EFAPEL - Domovní spínače a zásuvky | Quadro45 | Zásuvky mec Q45 | 85366990 |  | 0 | 34,23 | 34.23 | g | 38.9 | 44.8 | 44.8 | mm
5603011619312 | 45126 SPM | Zásuvka Schuko, horizontální bezšroubová, dvoumodulová | 45126 SPM | 123 | 123 |  | 6. | 6. EFAPEL - Domovní spínače a zásuvky | Quadro45 | Zásuvky mec Q45 | 85366990 |  | 0 | 34,43 | 34.43 | g | 38.9 | 44.8 | 44.8 | mm
5603011619336 | 45126 SVD | Zásuvka Schuko, horizontální bezšroubová, dvoumodulová (pro nouzové napájení) | 45126 SVD | 92 | 92 |  | 6. | 6. EFAPEL - Domovní spínače a zásuvky | Quadro45 | Zásuvky mec Q45 | 85366990 |  | 0 | 33,84 | 33.84 | g | 38.9 | 44.8 | 44.8 | mm
5603011619343 | 45126 SVM | Zásuvka Schuko, horizontální bezšroubová, dvoumodulová (pro chráněné připojení) | 45126 SVM | 92 | 92 |  | 6. | 6. EFAPEL - Domovní spínače a zásuvky | Quadro45 | Zásuvky mec Q45 | 85366990 |  | 0 | 34,17 | 34.17 | g | 38.9 | 44.8 | 44.8 | mm
5603011619350 | 45127 SAL | Zásuvka Schuko, horizontální bezšroubová s bezpečnostním krytem, dvoumodulová | 45127 SAL | 157 | 157 |  | 6. | 6. EFAPEL - Domovní spínače a zásuvky | Quadro45 | Zásuvky mec Q45 | 85366990 |  | 0 | 39,57 | 39.57 | g | 38.9 | 44.8 | 44.8 | mm
5603011627959 | 45127 SBM | Zásuvka Schuko, horizontální bezšroubová s bezpečnostním krytem, dvoumodulová | 45127 SBM | 157 | 157 |  | 6. | 6. EFAPEL - Domovní spínače a zásuvky | Quadro45 | Zásuvky mec Q45 | 85366990 |  | 0 | 39,91 | 39.91 | g | 38.9 | 44.8 | 44.8 | mm
5603011619367 | 45127 SBR | Zásuvka Schuko, horizontální bezšroubová s bezpečnostním krytem, dvoumodulová | 45127 SBR | 126 | 126 |  | 6. | 6. EFAPEL - Domovní spínače a zásuvky | Quadro45 | Zásuvky mec Q45 | 85366990 |  | 0 | 39,78 | 39.78 | g | 38.9 | 44.8 | 44.8 | mm
5603011619381 | 45127 SPM | Zásuvka Schuko, horizontální bezšroubová s bezpečnostním krytem, dvoumodulová | 45127 SPM | 157 | 157 |  | 6. | 6. EFAPEL - Domovní spínače a zásuvky | Quadro45 | Zásuvky mec Q45 | 85366990 |  | 0 | 39,38 | 39.38 | g | 38.9 | 44.8 | 44.8 | mm
5603011619398 | 45127 SVD | Zásuvka Schuko, horizontální bezšroubová s bezpečnostním krytem, dvoumodulová (pro nouzové napájení) | 45127 SVD | 126 | 126 |  | 6. | 6. EFAPEL - Domovní spínače a zásuvky | Quadro45 | Zásuvky mec Q45 | 85366990 |  | 0 | 38,88 | 38.88 | g | 38.9 | 44.8 | 44.8 | mm
5603011619404 | 45127 SVM | Zásuvka Schuko, horizontální bezšroubová s bezpečnostním krytem, dvoumodulová (pro chráněné připojení) | 45127 SVM | 126 | 126 |  | 6. | 6. EFAPEL - Domovní spínače a zásuvky | Quadro45 | Zásuvky mec Q45 | 85366990 |  | 0 | 39,21 | 39.21 | g | 38.9 | 44.8 | 44.8 | mm
5603011619220 | 45129 SAL |  | 45129 SAL | 132 | 132 |  | 6. | 6. EFAPEL - Domovní spínače a zásuvky | Quadro45 | Nezařazené | 85365080 |  | 0 | 37,25 | 37.25 | g | 38.9 | 44.8 | 44.8 | mm
5603011627928 | 45129 SBM |  | 45129 SBM | 132 | 132 |  | 6. | 6. EFAPEL - Domovní spínače a zásuvky | Quadro45 | Nezařazené | 85366990 |  | 0 | 37,62 | 37.62 | g | 38.9 | 44.8 | 44.8 | mm
5603011619237 | 45129 SBR |  | 45129 SBR | 98 | 98 |  | 6. | 6. EFAPEL - Domovní spínače a zásuvky | Quadro45 | Nezařazené | 85365080 |  | 0 | 37,21 | 37.21 | g | 38.9 | 44.8 | 44.8 | mm
5603011619251 | 45129 SPM |  | 45129 SPM | 132 | 132 |  | 6. | 6. EFAPEL - Domovní spínače a zásuvky | Quadro45 | Nezařazené | 85365080 |  | 0 | 37,3 | 37.3 | g | 38.9 | 44.8 | 44.8 | mm
5603011594640 | 45131 SAL | Zásuvka Schuko 45°, dvoumodulová | 45131 SAL | 111 | 111 |  | 6. | 6. EFAPEL - Domovní spínače a zásuvky | Quadro45 | Zásuvky mec Q45 | 85366990 |  | 0 | 39,59 | 39.59 | g | 38.9 | 44.8 | 44.8 | mm
5603011626921 | 45131 SBM | Zásuvka Schuko 45°, dvoumodulová | 45131 SBM | 111 | 111 |  | 6. | 6. EFAPEL - Domovní spínače a zásuvky | Quadro45 | Zásuvky mec Q45 | 85366990 |  | 0 | 39,5 | 39.5 | g | 38.9 | 44.8 | 44.8 | mm
5603011047917 | 45131 SBR | Zásuvka Schuko 45°, dvoumodulová | 45131 SBR | 81 | 81 |  | 6. | 6. EFAPEL - Domovní spínače a zásuvky | Quadro45 | Zásuvky mec Q45 | 85366990 |  | 0 | 39,53 | 39.53 | g | 38.9 | 45 | 45 | mm
5603011616908 | 45131 SPM | Zásuvka Schuko 45°, dvoumodulová | 45131 SPM | 111 | 111 |  | 6. | 6. EFAPEL - Domovní spínače a zásuvky | Quadro45 | Zásuvky mec Q45 | 85366990 |  | 0 | 39,21 | 39.21 | g | 38.9 | 44.8 | 44.8 | mm
5603011075620 | 45131 SVD | Zásuvka Schuko 45°, dvoumodulová (pro nouzové napájení) | 45131 SVD | 81 | 81 |  | 6. | 6. EFAPEL - Domovní spínače a zásuvky | Quadro45 | Zásuvky mec Q45 | 85366990 |  | 0 | 39,5 | 39.5 | g | 38.9 | 44.8 | 44.8 | mm
5603011049140 | 45131 SVM | Zásuvka Schuko 45°, dvoumodulová (pro chráněné připojení) | 45131 SVM | 81 | 81 |  | 6. | 6. EFAPEL - Domovní spínače a zásuvky | Quadro45 | Zásuvky mec Q45 | 85366990 |  | 0 | 39,37 | 39.37 | g | 38 | 44.8 | 44.8 | mm
5603011626914 | 45132 SBM |  | 45132 SBM | 131 | 131 |  | 6. | 6. EFAPEL - Domovní spínače a zásuvky | Quadro45 | Nezařazené | 85366990 |  | 0 | 41,28 | 41.28 | g | 41 | 44.8 | 44.8 | mm
5603011056933 | 45132 SBR |  | 45132 SBR | 99 | 99 |  | 6. | 6. EFAPEL - Domovní spínače a zásuvky | Quadro45 | Nezařazené | 85365080 |  | 0 | 40,87 | 40.87 | g | 41 | 44.8 | 44.8 | mm
5603011616892 | 45132 SPM |  | 45132 SPM | 131 | 131 |  | 6. | 6. EFAPEL - Domovní spínače a zásuvky | Quadro45 | Nezařazené | 85366990 |  | 0 | 41,06 | 41.06 | g | 41 | 44.8 | 44.8 | mm
5603011056964 | 45136 SVM | Zásuvka Schuko s blokací Quadro 45 - červená | 45136 SVM - červená | 136 | 136 |  | 6. | 6. EFAPEL - Domovní spínače a zásuvky | Quadro45 | Nezařazené | 85366990 |  | 0 | 40,45 | 40.45 | g | 41 | 44.8 | 44.8 | mm
5603011626556 | 45150 SBM |  | 45150 SBM | 158 | 158 |  | 6. | 6. EFAPEL - Domovní spínače a zásuvky | Quadro45 | Nezařazené | 85365080 | ASEKOL | 0 | 26,4 | 26.4 | g | 35.4 | 44.8 | 44.3 | mm
5603011594565 | 45151 SAL | Tlačítko dvoumodulové | 45151 SAL | 132 | 132 |  | 6. | 6. EFAPEL - Domovní spínače a zásuvky | Quadro45 | Přístroje MEC Q45 | 85365080 |  | 0 | 24,925 | 24.925 | g | 35.4 | 44.8 | 44.3 | mm
5603011626532 | 45151 SBM | Tlačítko dvoumodulové | 45151 SBM | 132 | 132 |  | 6. | 6. EFAPEL - Domovní spínače a zásuvky | Quadro45 | Přístroje MEC Q45 | 85365080 |  | 0 | 25,25 | 25.25 | g | 35.4 | 44.8 | 44.3 | mm
5603011573461 | 45151 SBR | Tlačítko dvoumodulové | 45151 SBR | 101 | 101 |  | 6. | 6. EFAPEL - Domovní spínače a zásuvky | Quadro45 | Přístroje MEC Q45 | 85365080 |  | 0 | 23,07 | 23.07 | g | 35.4 | 44.8 | 44.3 | mm
5603011616519 | 45151 SPM | Tlačítko dvoumodulové | 45151 SPM | 132 | 132 |  | 6. | 6. EFAPEL - Domovní spínače a zásuvky | Quadro45 | Přístroje MEC Q45 | 85365080 |  | 0 | 25,15 | 25.15 | g | 35.4 | 44.8 | 44.3 | mm
5603011626570 | 45152 SBM |  | 45152 SBM | 206 | 206 |  | 6. | 6. EFAPEL - Domovní spínače a zásuvky | Quadro45 | Nezařazené | 85365080 | ASEKOL | 0 | 25,8 | 25.8 | g | 35.4 | 44.8 | 44.8 | mm
5603011631000 | 45153 SBM |  | 45153 SBM | 239 | 239 |  | 6. | 6. EFAPEL - Domovní spínače a zásuvky | Quadro45 | Nezařazené | 85365080 | ASEKOL | 0 | 23,2 | 23.2 | g | 35.4 | 44.8 | 22.4 | mm
5603011630973 | 45153 SBR |  | 45153 SBR | 217 | 217 |  | 6. | 6. EFAPEL - Domovní spínače a zásuvky | Quadro45 | Nezařazené | 85365080 | ASEKOL | 0 | 23,2 | 23.2 | g | 35.4 | 44.8 | 22.4 | mm
5603011630997 | 45153 SPM |  | 45153 SPM | 239 | 239 |  | 6. | 6. EFAPEL - Domovní spínače a zásuvky | Quadro45 | Nezařazené | 85365080 | ASEKOL | 0 | 23,2 | 23.2 | g | 35.4 | 44.8 | 22.4 | mm
5603011626617 | 45156 SBM |  | 45156 SBM | 198 | 198 |  | 6. | 6. EFAPEL - Domovní spínače a zásuvky | Quadro45 | Nezařazené | 85365080 |  | 0 | 33,8 | 33.8 | g | 35.4 | 44.8 | 44.8 | mm
5603011573331 | 45156 SBR |  | 45156 SBR | 162 | 162 |  | 6. | 6. EFAPEL - Domovní spínače a zásuvky | Quadro45 | Nezařazené | 85365080 |  | 0 | 31,5 | 31.5 | g | 35.4 | 44.8 | 44.8 | mm
5603011616595 | 45156 SPM |  | 45156 SPM | 198 | 198 |  | 6. | 6. EFAPEL - Domovní spínače a zásuvky | Quadro45 | Nezařazené | 85365080 |  | 0 | 33,2 | 33.2 | g | 35.4 | 44.8 | 44.8 | mm
5603011594572 | 45161 SAL | Tlačítko jednomodulové | 45161 SAL | 132 | 132 |  | 6. | 6. EFAPEL - Domovní spínače a zásuvky | Quadro45 | Přístroje MEC Q45 | 85365080 |  | 0 | 20,875 | 20.875 | g | 35.4 | 44.8 | 22.4 | mm
5603011626549 | 45161 SBM | Tlačítko jednomodulové | 45161 SBM | 132 | 132 |  | 6. | 6. EFAPEL - Domovní spínače a zásuvky | Quadro45 | Přístroje MEC Q45 | 85365080 |  | 0 | 20,925 | 20.925 | g | 35.4 | 44.8 | 22.4 | mm
5603011589707 | 45161 SBR | Tlačítko jednomodulové | 45161 SBR | 101 | 101 |  | 6. | 6. EFAPEL - Domovní spínače a zásuvky | Quadro45 | Přístroje MEC Q45 | 85365080 |  | 0 | 19,52 | 19.52 | g | 35.4 | 44.8 | 22.4 | mm
5603011616526 | 45161 SPM | Tlačítko jednomodulové | 45161 SPM | 132 | 132 |  | 6. | 6. EFAPEL - Domovní spínače a zásuvky | Quadro45 | Přístroje MEC Q45 | 85365080 |  | 0 | 20,825 | 20.825 | g | 35.4 | 44.8 | 22.4 | mm
5603011595258 | 45164 SAL | Tlačítko čtyřpólové pro připojení vstupních kontaktů, dvoumodulová | 45164 SAL | 465 | 465 |  | 6. | 6. EFAPEL - Domovní spínače a zásuvky | Quadro45 | Přístroje MEC Q45 | 85365080 | ASEKOL | 0 | 55,1 | 55.1 | g | 50.3 | 44.8 | 44.8 | mm
5603011626631 | 45164 SBM | Tlačítko čtyřpólové pro připojení vstupních kontaktů, dvoumodulová | 45164 SBM | 465 | 465 |  | 6. | 6. EFAPEL - Domovní spínače a zásuvky | Quadro45 | Přístroje MEC Q45 | 85365080 | ASEKOL | 0 | 55,4 | 55.4 | g | 50.3 | 44.8 | 44.8 | mm
5603011591847 | 45164 SBR | Tlačítko čtyřpólové pro připojení vstupních kontaktů, dvoumodulová | 45164 SBR | 409 | 409 |  | 6. | 6. EFAPEL - Domovní spínače a zásuvky | Quadro45 | Přístroje MEC Q45 | 85365080 |  | 0 | 54,4 | 54.4 | g | 50.3 | 44.8 | 44.8 | mm
5603011616618 | 45164 SPM | Tlačítko čtyřpólové pro připojení vstupních kontaktů, dvoumodulová | 45164 SPM | 465 | 465 |  | 6. | 6. EFAPEL - Domovní spínače a zásuvky | Quadro45 | Přístroje MEC Q45 | 85365080 |  | 0 | 58,8 | 58.8 | g | 50.3 | 44.8 | 44.8 | mm
5603011626211 | 45167 SBM |  | 45167 SBM | 150 | 150 |  | 6. | 6. EFAPEL - Domovní spínače a zásuvky | Quadro45 | Nezařazené | 85365080 |  | 0 | 20,85 | 20.85 | g | 35.4 | 44.8 | 22.4 | mm
5603011612214 | 45167 SBR |  | 45167 SBR | 112 | 112 |  | 6. | 6. EFAPEL - Domovní spínače a zásuvky | Quadro45 | Nezařazené | 85365080 |  | 0 | 19,23 | 19.23 | g | 35.4 | 44.8 | 22.4 | mm
5603011616175 | 45167 SPM |  | 45167 SPM | 150 | 150 |  | 6. | 6. EFAPEL - Domovní spínače a zásuvky | Quadro45 | Nezařazené | 85365080 |  | 0 | 20,95 | 20.95 | g | 35.4 | 44.8 | 22.4 | mm
5603011562748 | 45190 SBR | Dvojzásuvka Quadro 45 Schuko, bílá | 45190 SBR - bílá | 170 | 170 |  | 6. | 6. EFAPEL - Domovní spínače a zásuvky | Quadro45 | Nezařazené | 85366990 |  | 0 | 83,52 | 100 | g | 45 | 45 | 90 | mm
5603011566609 | 45190 SVM | blok 2 zásuvky (French) červená | 45190 SVM | 170 | 170 |  | 6. | 6. EFAPEL - Domovní spínače a zásuvky | Quadro45 | Nezařazené | 85366990 |  | 0 | 84,49 | 84.49 | g | 44.7 | 44.8 | 89.6 | mm
5603011566616 | 45193 SBR |  | 45193 SBR | 217 | 217 |  | 6. | 6. EFAPEL - Domovní spínače a zásuvky | Quadro45 | Nezařazené | 85366990 |  | 0 | 85,72 | 85.72 | g | 0 | 0 | 0 | m
5603011075712 | 45194 SBR |  | 45194 SBR | 263 | 263 |  | 6. | 6. EFAPEL - Domovní spínače a zásuvky | Quadro45 | Nezařazené | 85366990 |  | 0 | 126,83 | 126.83 | g | 44.7 | 44.8 | 132.9 | mm
5603011566654 | 45197 SBR |  | 45197 SBR | 335 | 335 |  | 6. | 6. EFAPEL - Domovní spínače a zásuvky | Quadro45 | Nezařazené | 85366990 |  | 0 | 128,45 | 128.45 | g | 0 | 0 | 0 | m
5603011630546 | 45216 SAL | Otočný stmívač pro R,L,C zátěže, dvoumodulový | 45216 SAL | 1957 | 1957 |  | 6. | 6. EFAPEL - Domovní spínače a zásuvky | Quadro45 | Přístroje MEC Q45 | 85365080 |  | 0 | 77,8 | 77.8 | g | 50.2 | 44.8 | 44.8 | mm
5603011630553 | 45216 SBM | Otočný stmívač pro R,L,C zátěže, dvoumodulový | 45216 SBM | 1957 | 1957 |  | 6. | 6. EFAPEL - Domovní spínače a zásuvky | Quadro45 | Přístroje MEC Q45 | 85365080 |  | 0 | 78,4 | 78.4 | g | 50.2 | 44.8 | 44.8 | mm
5603011630577 | 45216 SBR | Otočný stmívač pro R,L,C zátěže, dvoumodulový | 45216 SBR | 1875 | 1875 |  | 6. | 6. EFAPEL - Domovní spínače a zásuvky | Quadro45 | Přístroje MEC Q45 | 85365080 |  | 0 | 78,2 | 78.2 | g | 50.2 | 44.8 | 44.8 | mm
5603011630560 | 45216 SPM | Otočný stmívač pro R,L,C zátěže, dvoumodulový | 45216 SPM | 1957 | 1957 |  | 6. | 6. EFAPEL - Domovní spínače a zásuvky | Quadro45 | Přístroje MEC Q45 | 85365080 |  | 0 | 78,2 | 78.2 | g | 50.2 | 44.8 | 44.8 | mm
5603011630591 | 45218 SBM |  | 45218 SBM | 1961 | 1961 |  | 6. | 6. EFAPEL - Domovní spínače a zásuvky | Quadro45 | Nezařazené | 85365080 |  | 0 | 72,2 | 72.2 | g | 50.2 | 44.8 | 44.8 | mm
5603011630607 | 45218 SBR |  | 45218 SBR | 1879 | 1879 |  | 6. | 6. EFAPEL - Domovní spínače a zásuvky | Quadro45 | Nezařazené | 85365080 |  | 0 | 73,1 | 73.1 | g | 50.2 | 44.8 | 44.8 | mm
5603011630614 | 45218 SPM |  | 45218 SPM | 1961 | 1961 |  | 6. | 6. EFAPEL - Domovní spínače a zásuvky | Quadro45 | Nezařazené | 85365080 |  | 0 | 72,7 | 72.7 | g | 50.2 | 44.8 | 44.8 | mm
5603011634407 | 45235 SAL | Multifukční termostat s týdenním programem, dvoumodulový | 45235 SAL | 3200 | 3200 |  | 6. | 6. EFAPEL - Domovní spínače a zásuvky | Quadro45 | Přístroje MEC Q45 | 90321020 | 5.73. | 0,159768 | 95,1 | 95.1 | g | 46.6 | 44.8 | 44.8 | mm
5603011634421 | 45235 SBM | Multifukční termostat s týdenním programem, dvoumodulový | 45235 SBM | 3200 | 3200 |  | 6. | 6. EFAPEL - Domovní spínače a zásuvky | Quadro45 | Přístroje MEC Q45 | 90321020 | 5.73. | 0,160104 | 95,3 | 95.3 | g | 46.6 | 44.8 | 44.8 | mm
5603011634391 | 45235 SBR | Multifukční termostat s týdenním programem, dvoumodulový | 45235 SBR | 3125 | 3125 |  | 6. | 6. EFAPEL - Domovní spínače a zásuvky | Quadro45 | Přístroje MEC Q45 | 90321020 | 5.73. | 0,171696 | 102,2 | 102.2 | g | 46.6 | 44.8 | 44.8 | mm
5603011634414 | 45235 SPM | Multifukční termostat s týdenním programem, dvoumodulový | 45235 SPM | 3200 | 3200 |  | 6. | 6. EFAPEL - Domovní spínače a zásuvky | Quadro45 | Přístroje MEC Q45 | 90321020 | 5.73. | 0,15876 | 94,5 | 94.5 | g | 45.6 | 44.8 | 44.8 | mm
5603011634445 | 45236 SAL | Multifukční termostat, dvoumodulový | 45236 SAL | 2472 | 2472 |  | 6. | 6. EFAPEL - Domovní spínače a zásuvky | Quadro45 | Přístroje MEC Q45 | 90321020 | 5.73. | 0,182616 | 108,7 | 108.7 | g | 46.6 | 44.8 | 44.8 | mm
5603011634469 | 45236 SBM | Multifukční termostat, dvoumodulový | 45236 SBM | 2472 | 2472 |  | 6. | 6. EFAPEL - Domovní spínače a zásuvky | Quadro45 | Přístroje MEC Q45 | 90321020 | 5.73. | 0,156912 | 93,4 | 93.4 | g | 46.6 | 44.8 | 44.8 | mm
5603011634438 | 45236 SBR | Multifukční termostat, dvoumodulový | 45236 SBR | 2397 | 2397 |  | 6. | 6. EFAPEL - Domovní spínače a zásuvky | Quadro45 | Přístroje MEC Q45 | 90321020 | 5.73. | 0,156744 | 93,3 | 93.3 | g | 46.6 | 44.8 | 44.8 | mm
5603011634452 | 45236 SPM | Multifukční termostat, dvoumodulový | 45236 SPM | 2472 | 2472 |  | 6. | 6. EFAPEL - Domovní spínače a zásuvky | Quadro45 | Přístroje MEC Q45 | 90321020 | 5.73. | 0,17556 | 104,5 | 104.5 | g | 46.6 | 44.8 | 44.8 | mm
5603011594466 | 45281 SAL |  | 45281 SAL | 219 | 219 |  | 6. | 6. EFAPEL - Domovní spínače a zásuvky | Quadro45 | Nezařazené | 85365080 |  | 0 | 34,375 | 34.375 | g | 35.4 | 44.8 | 44.3 | mm
5603011626723 | 45281 SBM |  | 45281 SBM | 219 | 219 |  | 6. | 6. EFAPEL - Domovní spínače a zásuvky | Quadro45 | Nezařazené | 85365080 |  | 0 | 34 | 34 | g | 35.4 | 44.8 | 44.3 | mm
5603011573355 | 45281 SBR |  | 45281 SBR | 185 | 185 |  | 6. | 6. EFAPEL - Domovní spínače a zásuvky | Quadro45 | Nezařazené | 85365080 |  | 0 | 31,7 | 31.7 | g | 35.4 | 44.8 | 44.3 | mm
5603011616700 | 45281 SPM |  | 45281 SPM | 219 | 219 |  | 6. | 6. EFAPEL - Domovní spínače a zásuvky | Quadro45 | Nezařazené | 85365080 |  | 0 | 33,7 | 33.7 | g | 35.4 | 44.8 | 44.3 | mm
5603011594480 | 45293 SAL |  | 45293 SAL | 217 | 217 |  | 6. | 6. EFAPEL - Domovní spínače a zásuvky | Quadro45 | Nezařazené | 85365080 |  | 0 | 34,025 | 34.025 | g | 35.4 | 44.8 | 44.3 | mm
5603011626686 | 45293 SBM |  | 45293 SBM | 217 | 217 |  | 6. | 6. EFAPEL - Domovní spínače a zásuvky | Quadro45 | Nezařazené | 85365080 |  | 0 | 34,1 | 34.1 | g | 35.4 | 44.8 | 44.3 | mm
5603011573386 | 45293 SBR |  | 45293 SBR | 180 | 180 |  | 6. | 6. EFAPEL - Domovní spínače a zásuvky | Quadro45 | Nezařazené | 85365080 |  | 0 | 31,3 | 31.3 | g | 35.4 | 44.3 | 44.3 | mm
5603011616663 | 45293 SPM |  | 45293 SPM | 217 | 217 |  | 6. | 6. EFAPEL - Domovní spínače a zásuvky | Quadro45 | Nezařazené | 85365080 |  | 0 | 33,6 | 33.6 | g | 35.4 | 44.8 | 44.3 | mm
5603011624095 | 45383 SAL | USB zásuvka typ A - jednomodulová | 45383 SAL | 851 | 851 |  | 6. | 6. EFAPEL - Domovní spínače a zásuvky | Quadro45 | Zásuvky mec Q45 | 85366990 |  | 0 | 52,9 | 52.9 | g | 45.2 | 44.8 | 22.4 | mm
5603011624101 | 45383 SAT | USB zásuvka typ A - jednomodulová - Bílá matová | 45383 SAT | 851 | 851 |  | 6. | 6. EFAPEL - Domovní spínače a zásuvky | Quadro45 | Zásuvky mec Q45 | 85366990 |  | 0 | 52,8 | 52.8 | g | 45.2 | 44.8 | 22.4 | mm
5603011628093 | 45383 SBM | USB zásuvka typ A - jednomodulová | 45383 SBM | 851 | 851 |  | 6. | 6. EFAPEL - Domovní spínače a zásuvky | Quadro45 | Zásuvky mec Q45 | 85366990 |  | 0 | 56,2 | 56.2 | g | 45.2 | 44.8 | 22.4 | mm
5603011624118 | 45383 SBR | USB zásuvka typ A - jednomodulová | 45383 SBR | 797 | 797 |  | 6. | 6. EFAPEL - Domovní spínače a zásuvky | Quadro45 | Zásuvky mec Q45 | 85366990 |  | 0 | 53,9 | 53.9 | g | 45.2 | 44.8 | 22.4 | mm
5603011624200 | 45383 SPM | USB zásuvka typ A - jednomodulová | 45383 SPM | 968 | 968 |  | 6. | 6. EFAPEL - Domovní spínače a zásuvky | Quadro45 | Nezařazené | 85366990 | ASEKOL | 0 | 54,3 | 54.3 | g | 45.2 | 44.8 | 22.4 | mm
5603011628130 | 45384 SAL | USB zásuvka typ A - dvojitá, dvoumodulová | 45384 SAL | 1077 | 1077 |  | 6. | 6. EFAPEL - Domovní spínače a zásuvky | Quadro45 | Zásuvky mec Q45 | 85366990 |  | 0 | 82 | 82 | g | 47.5 | 44.8 | 44.8 | mm
5603011628154 | 45384 SBM | USB zásuvka typ A - dvojitá, dvoumodulová | 45384 SBM | 1077 | 1077 |  | 6. | 6. EFAPEL - Domovní spínače a zásuvky | Quadro45 | Zásuvky mec Q45 | 85366990 |  | 0 | 82,2 | 82.2 | g | 47.5 | 44.8 | 44.8 | mm
5603011628123 | 45384 SBR | USB zásuvka typ A - dvojitá, dvoumodulová | 45384 SBR | 1008 | 1008 |  | 6. | 6. EFAPEL - Domovní spínače a zásuvky | Quadro45 | Zásuvky mec Q45 | 85366990 |  | 0 | 81,4 | 81.4 | g | 47.5 | 44.8 | 44.8 | mm
5603011628147 | 45384 SPM | USB zásuvka typ A - dvojitá, dvoumodulová | 45384 SPM | 1077 | 1077 |  | 6. | 6. EFAPEL - Domovní spínače a zásuvky | Quadro45 | Zásuvky mec Q45 | 85366990 |  | 0 | 86,2 | 86.2 | g | 47.5 | 44.8 | 44.8 | mm
5603011556952 | 45391 SBR | 1 kanálová stereo zvuková centrální jednotka | 45391 SBR | 2547 | 2547 |  | 6. | 6. EFAPEL - Domovní spínače a zásuvky | Quadro45 | Nezařazené | 85366990 |  | 0 | 73,9 | 57.7 | g | 0 | 0 | 0 | mm
5603011594862 | 45402 SAL | Pohybový detektor 400W, dvoumodulový | 45402 SAL | 1178 | 1178 |  | 6. | 6. EFAPEL - Domovní spínače a zásuvky | Quadro45 | Přístroje MEC Q45 | 85365080 |  | 0 | 80 | 80 | g | 51.5 | 44.8 | 44.8 | mm
5603011626679 | 45402 SBM | Pohybový detektor 400W, dvoumodulový | 45402 SBM | 1178 | 1178 |  | 6. | 6. EFAPEL - Domovní spínače a zásuvky | Quadro45 | Přístroje MEC Q45 | 85365080 |  | 0 | 82,3 | 82.3 | g | 51.5 | 44.8 | 44.8 | mm
5603011553425 | 45402 SBR | Pohybový detektor 400W, dvoumodulový | 45402 SBR | 1103 | 1103 |  | 6. | 6. EFAPEL - Domovní spínače a zásuvky | Quadro45 | Přístroje MEC Q45 | 85365080 |  | 0 | 82,3 | 82.3 | g | 51.5 | 44.8 | 44.8 | mm
5603011616656 | 45402 SPM | Pohybový detektor 400W, dvoumodulový | 45402 SPM | 1178 | 1178 |  | 6. | 6. EFAPEL - Domovní spínače a zásuvky | Quadro45 | Přístroje MEC Q45 | 85365080 |  | 0 | 77,4 | 77.4 | g | 51.5 | 44.8 | 44.8 | mm
5603011630812 | 45404 SAL | Pohybový detektor pro instalaci na stěnu 400W, dvoumodulový | 45404 SAL | 1267 | 1267 |  | 6. | 6. EFAPEL - Domovní spínače a zásuvky | Quadro45 | Přístroje MEC Q45 | 85365080 |  | 0 | 78,5 | 78.5 | g | 49.4 | 44.58 | 44.8 | mm
5603011630829 | 45404 SBM | Pohybový detektor pro instalaci na stěnu 400W, dvoumodulový | 45404 SBM | 1267 | 1267 |  | 6. | 6. EFAPEL - Domovní spínače a zásuvky | Quadro45 | Přístroje MEC Q45 | 85365080 |  | 0 | 78,5 | 78.5 | g | 49.4 | 44.8 | 44.8 | mm
5603011630836 | 45404 SBR | Pohybový detektor pro instalaci na stěnu 400W, dvoumodulový | 45404 SBR | 1186 | 1186 |  | 6. | 6. EFAPEL - Domovní spínače a zásuvky | Quadro45 | Přístroje MEC Q45 | 85365080 |  | 0 | 78,2 | 78.2 | g | 49.4 | 44.8 | 44.8 | mm
5603011630843 | 45404 SPM | Pohybový detektor pro instalaci na stěnu 400W, dvoumodulový | 45404 SPM | 1267 | 1267 |  | 6. | 6. EFAPEL - Domovní spínače a zásuvky | Quadro45 | Přístroje MEC Q45 | 85365080 |  | 0 | 78,7 | 78.7 | g | 49.4 | 44.8 | 44.8 | mm
5603011612573 | 45423 SAL |  | 45423 SAL | 149 | 149 |  | 6. | 6. EFAPEL - Domovní spínače a zásuvky | Quadro45 | Nezařazené | 39259080 |  | 0 | 28,13 | 28.13 | g | 37.1 | 44.8 | 22.3 | mm
5603011626150 | 45423 SBM |  | 45423 SBM | 149 | 149 |  | 6. | 6. EFAPEL - Domovní spínače a zásuvky | Quadro45 | Nezařazené | 39259080 |  | 0 | 28,13 | 28.13 | g | 37.1 | 44.8 | 22.3 | mm
5603011612597 | 45423 SBR |  | 45423 SBR | 78 | 78 |  | 6. | 6. EFAPEL - Domovní spínače a zásuvky | Quadro45 | Nezařazené | 39259080 |  | 0 | 28,13 | 28.13 | g | 37.1 | 44.8 | 22.3 | mm
5603011616120 | 45423 SPM |  | 45423 SPM | 149 | 149 |  | 6. | 6. EFAPEL - Domovní spínače a zásuvky | Quadro45 | Nezařazené | 39259080 |  | 0 | 28,13 | 28.13 | g | 37.1 | 44.8 | 22.3 | mm
5603011619800 | 45435 SAL |  | 45435 SAL | 693 | 693 |  | 6. | 6. EFAPEL - Domovní spínače a zásuvky | Quadro45 | Nezařazené | 85366990 |  | 0 | 64,4 | 64.4 | g | 27.9 | 44.8 | 44.8 | mm
5603011628055 | 45435 SBM |  | 45435 SBM | 693 | 693 |  | 6. | 6. EFAPEL - Domovní spínače a zásuvky | Quadro45 | Nezařazené | 85366990 |  | 0 | 64,6 | 64.6 | g | 27.9 | 44.8 | 44.8 | mm
5603011619749 | 45435 SBR |  | 45435 SBR | 648 | 648 |  | 6. | 6. EFAPEL - Domovní spínače a zásuvky | Quadro45 | Nezařazené | 85366990 |  | 0 | 64,7 | 64.7 | g | 27.9 | 44.8 | 44.8 | mm
5603011619824 | 45435 SPM |  | 45435 SPM | 693 | 693 |  | 6. | 6. EFAPEL - Domovní spínače a zásuvky | Quadro45 | Nezařazené | 85366990 |  | 0 | 60 | 60 | g | 27.9 | 44.8 | 44.8 | mm
5603011619947 | 45436 SAL |  | 45436 SAL | 920 | 920 |  | 6. | 6. EFAPEL - Domovní spínače a zásuvky | Quadro45 | Nezařazené | 85366990 |  | 0 | 50,3 | 50.3 | g | 27.9 | 44.8 | 44.8 | mm
5603011619886 | 45436 SBR |  | 45436 SBR | 879 | 879 |  | 6. | 6. EFAPEL - Domovní spínače a zásuvky | Quadro45 | Nezařazené | 85366990 |  | 0 | 52,5 | 52.5 | g | 27.9 | 44.8 | 44.8 | mm
5603011619961 | 45436 SPM |  | 45436 SPM | 920 | 920 |  | 6. | 6. EFAPEL - Domovní spínače a zásuvky | Quadro45 | Nezařazené | 85366990 |  | 0 | 52 | 52 | g | 27.9 | 44.8 | 44.8 | mm
5603011628048 | 45437 SBM |  | 45437 SBM | 509 | 509 |  | 6. | 6. EFAPEL - Domovní spínače a zásuvky | Quadro45 | Nezařazené | 85366990 |  | 0 | 43,3 | 43.3 | g | 27.9 | 44.8 | 43.2 | mm
5603011619602 | 45437 SBR |  | 45437 SBR | 477 | 477 |  | 6. | 6. EFAPEL - Domovní spínače a zásuvky | Quadro45 | Nezařazené | 85366990 |  | 0 | 43,9 | 43.9 | g | 27.9 | 44.8 | 43.2 | mm
5603011619688 | 45437 SPM |  | 45437 SPM | 509 | 509 |  | 6. | 6. EFAPEL - Domovní spínače a zásuvky | Quadro45 | Nezařazené | 85366990 |  | 0 | 40,4 | 40.4 | g | 27.9 | 44.8 | 43.2 | mm
5603011614584 | 45439 SBR | Dvojitá USB nabíječka | 45439 SBR - bílá | 1182 | 1182 |  | 6. | 6. EFAPEL - Domovní spínače a zásuvky | Quadro45 | Zásuvky mec Q45 | 85366990 |  | 0 | 58,4 | 40 | g | 47.5 | 44.8 | 44.8 | mm
5603011580650 | 45447 SBR |  | 45447 SBR | 121 | 121 |  | 6. | 6. EFAPEL - Domovní spínače a zásuvky | Quadro45 | Nezařazené | 85366990 | ASEKOL | 0 | 19,1 | 19.1 | g | 0 | 0 | 0 | m
5603011589684 | 45455 KBR |  | 45455 KBR | 221 | 221 |  | 6. | 6. EFAPEL - Domovní spínače a zásuvky | Quadro45 | Nezařazené | 85366990 |  | 0 | 50 | 50 | g | 0 | 0 | 0 | m
5603011623920 | 45455 KWPM |  | 45455 KWPM | 335 | 335 |  | 6. | 6. EFAPEL - Domovní spínače a zásuvky | Quadro45 | Nezařazené | 85366990 |  | 0 | 50 | 50 | g | 0 | 0 | 0 | m
5603011619176 | 45475 SAL |  | 45475 SAL | 166 | 166 |  | 6. | 6. EFAPEL - Domovní spínače a zásuvky | Quadro45 | Nezařazené | 85366990 |  | 0 | 42,4 | 42.4 | g | 35.9 | 44.8 | 44.8 | mm
5603011627973 | 45475 SBM |  | 45475 SBM | 166 | 166 |  | 6. | 6. EFAPEL - Domovní spínače a zásuvky | Quadro45 | Nezařazené | 85366990 |  | 0 | 43,64 | 43.64 | g | 35.9 | 44.8 | 44.8 | mm
5603011619183 | 45475 SBR |  | 45475 SBR | 129 | 129 |  | 6. | 6. EFAPEL - Domovní spínače a zásuvky | Quadro45 | Nezařazené | 85366990 |  | 0 | 43,58 | 43.58 | g | 35.9 | 44.8 | 44.8 | mm
5603011619169 | 45475 SPM |  | 45475 SPM | 166 | 166 |  | 6. | 6. EFAPEL - Domovní spínače a zásuvky | Quadro45 | Nezařazené | 85366990 |  | 0 | 43,4 | 43.4 | g | 35.9 | 44.8 | 44.8 | mm
5603011619053 | 45476 SAL | Zásuvka standardní (French), horizontální bezšroubová, dvoumodulová | 45476 SAL | 123 | 123 |  | 6. | 6. EFAPEL - Domovní spínače a zásuvky | Quadro45 | Zásuvky mec Q45 | 85366990 |  | 0 | 35,25 | 35.25 | g | 0 | 0 | 0 | m
5603011627980 | 45476 SBM | Zásuvka standardní (French), horizontální bezšroubová, dvoumodulová | 45476 SBM | 123 | 123 |  | 6. | 6. EFAPEL - Domovní spínače a zásuvky | Quadro45 | Zásuvky mec Q45 | 85366990 |  | 0 | 35,72 | 35.72 | g | 0 | 0 | 0 | m
5603011619565 | 45476 SBR | Zásuvka standardní (French), horizontální bezšroubová, dvoumodulová | 45476 SBR | 92 | 92 |  | 6. | 6. EFAPEL - Domovní spínače a zásuvky | Quadro45 | Zásuvky mec Q45 | 85366990 |  | 0 | 35,63 | 35.63 | g | 0 | 0 | 0 | m
5603011619077 | 45476 SPM | Zásuvka standardní (French), horizontální bezšroubová, dvoumodulová | 45476 SPM | 123 | 123 |  | 6. | 6. EFAPEL - Domovní spínače a zásuvky | Quadro45 | Zásuvky mec Q45 | 85366990 |  | 0 | 35,28 | 35.28 | g | 0 | 0 | 0 | m
5603011619084 | 45476 SVD | Zásuvka standardní (French), horizontální bezšroubová, dvoumodulová (pro nouzové napájení) | 45476 SVD | 92 | 92 |  | 6. | 6. EFAPEL - Domovní spínače a zásuvky | Quadro45 | Zásuvky mec Q45 | 85366990 |  | 0 | 34,44 | 34.44 | g | 0 | 0 | 0 | m
5603011619091 | 45476 SVM | Zásuvka standardní (French), horizontální bezšroubová, dvoumodulová (pro chráněné připojení) | 45476 SVM | 92 | 92 |  | 6. | 6. EFAPEL - Domovní spínače a zásuvky | Quadro45 | Zásuvky mec Q45 | 85366990 |  | 0 | 35,27 | 35.27 | g | 0 | 0 | 0 | m
5603011619107 | 45477 SAL | Zásuvka standardní (French), horizontální bezšroubová s bezpečnostním krytem, dvoumodulová | 45477 SAL | 157 | 157 |  | 6. | 6. EFAPEL - Domovní spínače a zásuvky | Quadro45 | Zásuvky mec Q45 | 85366990 |  | 0 | 39,12 | 39.12 | g | 0 | 0 | 0 | m
5603011627997 | 45477 SBM | Zásuvka standardní (French), horizontální bezšroubová s bezpečnostním krytem, dvoumodulová | 45477 SBM | 157 | 157 |  | 6. | 6. EFAPEL - Domovní spínače a zásuvky | Quadro45 | Zásuvky mec Q45 | 85366990 |  | 0 | 40,46 | 40.46 | g | 0 | 0 | 0 | m
5603011619114 | 45477 SBR | Zásuvka standardní (French), horizontální bezšroubová s bezpečnostním krytem, dvoumodulová | 45477 SBR | 126 | 126 |  | 6. | 6. EFAPEL - Domovní spínače a zásuvky | Quadro45 | Zásuvky mec Q45 | 85366990 |  | 0 | 39,83 | 39.83 | g | 0 | 0 | 0 | m
5603011619138 | 45477 SPM | Zásuvka standardní (French), horizontální bezšroubová s bezpečnostním krytem, dvoumodulová | 45477 SPM | 157 | 157 |  | 6. | 6. EFAPEL - Domovní spínače a zásuvky | Quadro45 | Zásuvky mec Q45 | 85366990 |  | 0 | 39,92 | 39.92 | g | 0 | 0 | 0 | m
5603011619145 | 45477 SVD | Zásuvka standardní (French), horizontální bezšroubová s bezpečnostním krytem, dvoumodulová (pro nouzové napájení) | 45477 SVD | 126 | 126 |  | 6. | 6. EFAPEL - Domovní spínače a zásuvky | Quadro45 | Zásuvky mec Q45 | 85366990 |  | 0 | 39,35 | 39.35 | g | 0 | 0 | 0 | m
5603011619152 | 45477 SVM | Zásuvka standardní (French), horizontální bezšroubová s bezpečnostním krytem, dvoumodulová (pro chráněné připojení) | 45477 SVM | 126 | 126 |  | 6. | 6. EFAPEL - Domovní spínače a zásuvky | Quadro45 | Zásuvky mec Q45 | 85366990 |  | 0 | 39,74 | 39.74 | g | 0 | 0 | 0 | m
5603011619473 | 45479 SAL |  | 45479 SAL | 131 | 131 |  | 6. | 6. EFAPEL - Domovní spínače a zásuvky | Quadro45 | Nezařazené | 85366990 |  | 0 | 38,8 | 38.8 | g | 0 | 0 | 0 | m
5603011627966 | 45479 SBM |  | 45479 SBM | 131 | 131 |  | 6. | 6. EFAPEL - Domovní spínače a zásuvky | Quadro45 | Nezařazené | 85366990 |  | 0 | 9,43 | 9.43 | g | 0 | 0 | 0 | m
5603011619480 | 45479 SBR |  | 45479 SBR | 96 | 96 |  | 6. | 6. EFAPEL - Domovní spínače a zásuvky | Quadro45 | Nezařazené | 85366990 |  | 0 | 38,44 | 38.44 | g | 0 | 0 | 0 | m
5603011619503 | 45479 SPM |  | 45479 SPM | 131 | 131 |  | 6. | 6. EFAPEL - Domovní spínače a zásuvky | Quadro45 | Nezařazené | 85366990 |  | 0 | 38,57 | 38.57 | g | 0 | 0 | 0 | m
5603011626860 | 45533 SBM |  | 45533 SBM | 239 | 239 |  | 6. | 6. EFAPEL - Domovní spínače a zásuvky | Quadro45 | Nezařazené | 85366910 |  | 0 | 44,975 | 44.975 | g | 41.6 | 44.8 | 44.8 | mm
5603011572433 | 45533 SBR |  | 45533 SBR | 209 | 209 |  | 6. | 6. EFAPEL - Domovní spínače a zásuvky | Quadro45 | Nezařazené | 85366910 |  | 0 | 41,9 | 41.9 | g | 41.6 | 44.8 | 44.8 | mm
5603011616847 | 45533 SPM |  | 45533 SPM | 239 | 239 |  | 6. | 6. EFAPEL - Domovní spínače a zásuvky | Quadro45 | Nezařazené | 85366910 |  | 0 | 44 | 44 | g | 41.6 | 44.8 | 44.8 | mm
5603011594770 | 45543 SAL | Zásuvka R - TV - SAT pro spojení do hvězdy, dvoumodulová | 45543 SAL | 231 | 231 |  | 6. | 6. EFAPEL - Domovní spínače a zásuvky | Quadro45 | Zásuvky mec Q45 | 85366910 |  | 0 | 46,725 | 46.725 | g | 41.6 | 44.8 | 44.8 | mm
5603011626853 | 45543 SBM | Zásuvka R - TV - SAT pro spojení do hvězdy, dvoumodulová | 45543 SBM | 231 | 231 |  | 6. | 6. EFAPEL - Domovní spínače a zásuvky | Quadro45 | Zásuvky mec Q45 | 85366910 |  | 0 | 47,2 | 47.2 | g | 41.6 | 44.8 | 44.8 | mm
5603011572532 | 45543 SBR | Zásuvka R - TV - SAT pro spojení do hvězdy, dvoumodulová | 45543 SBR | 202 | 202 |  | 6. | 6. EFAPEL - Domovní spínače a zásuvky | Quadro45 | Zásuvky mec Q45 | 85366910 |  | 0 | 44,63 | 44.63 | g | 41.6 | 44.8 | 44.8 | mm
5603011616830 | 45543 SPM | Zásuvka R - TV - SAT pro spojení do hvězdy, dvoumodulová | 45543 SPM | 231 | 231 |  | 6. | 6. EFAPEL - Domovní spínače a zásuvky | Quadro45 | Zásuvky mec Q45 | 85366910 |  | 0 | 47,325 | 47.325 | g | 41.6 | 44.8 | 44.8 | mm
5603011626877 | 45555 SBM |  | 45555 SBM | 251 | 251 |  | 6. | 6. EFAPEL - Domovní spínače a zásuvky | Quadro45 | Nezařazené | 85366910 |  | 0 | 47,75 | 47.5 | g | 41.6 | 44.8 | 44.8 | mm
5603011572501 | 45555 SBR |  | 45555 SBR | 222 | 222 |  | 6. | 6. EFAPEL - Domovní spínače a zásuvky | Quadro45 | Nezařazené | 85366910 |  | 0 | 44,8 | 44.8 | g | 41.6 | 44.8 | 44.8 | mm
5603011616854 | 45555 SPM |  | 45555 SPM | 251 | 251 |  | 6. | 6. EFAPEL - Domovní spínače a zásuvky | Quadro45 | Nezařazené | 85366910 |  | 0 | 47,025 | 47.025 | g | 41.6 | 44.8 | 44.8 | mm
5603011593650 | 45677 SAL | Zaslepovací kryt, dvoumodulový | 45677 SAL | 92 | 92 |  | 6. | 6. EFAPEL - Domovní spínače a zásuvky | Quadro45 | Příslušenství | 39259080 |  | 0 | 12,7 | 12.7 | g | 0 | 0 | 0 | m
5603011627065 | 45677 SBM | Zaslepovací kryt, dvoumodulový | 45677 SBM | 92 | 92 |  | 6. | 6. EFAPEL - Domovní spínače a zásuvky | Quadro45 | Příslušenství | 39259080 |  | 0 | 13,52 | 13.52 | g | 0 | 0 | 0 | m
5603011593599 | 45677 SBR | Zaslepovací kryt, dvoumodulový | 45677 SBR | 34 | 34 |  | 6. | 6. EFAPEL - Domovní spínače a zásuvky | Quadro45 | Příslušenství | 39259080 |  | 0 | 11,275 | 11.275 | g | 0 | 0 | 0 | m
5603011614386 | 45677 SPM | Zaslepovací kryt, dvoumodulový | 45677 SPM | 92 | 92 |  | 6. | 6. EFAPEL - Domovní spínače a zásuvky | Quadro45 | Příslušenství | 39259080 |  | 0 | 12,56 | 12.56 | g | 0 | 0 | 0 | m
5603011595128 | 45910 TAL | 1-rámeček - Quadra | 45910 TAL | 88 | 88 |  | 6. | 6. EFAPEL - Domovní spínače a zásuvky | Quadro45 | Rámečky Quadra | 39259080 |  | 0 | 15,1 | 15.1 | g | 5.5 | 81.5 | 81.5 | mm
5603011627072 | 45910 TBM | 1-rámeček - Quadra | 45910 TBM | 88 | 88 |  | 6. | 6. EFAPEL - Domovní spínače a zásuvky | Quadro45 | Rámečky Quadra | 39259080 |  | 0 | 15,86 | 15.86 | g | 5.5 | 81.5 | 81.5 | mm
5603011595043 | 45910 TBR | 1-rámeček - Quadra | 45910 TBR | 28 | 28 |  | 6. | 6. EFAPEL - Domovní spínače a zásuvky | Quadro45 | Rámečky Quadra | 39259080 |  | 0 | 13,265 | 13.265 | g | 5.5 | 81.5 | 81.5 | mm
5603011617547 | 45910 TPM | 1-rámeček - Quadra | 45910 TPM | 88 | 88 |  | 6. | 6. EFAPEL - Domovní spínače a zásuvky | Quadro45 | Rámečky Quadra | 39259080 |  | 0 | 15,06 | 15.06 | g | 5.5 | 81.5 | 81.5 | mm
5603011595135 | 45920 TAL | 2-rámeček - Quadra | 45920 TAL | 203 | 203 |  | 6. | 6. EFAPEL - Domovní spínače a zásuvky | Quadro45 | Rámečky Quadra | 39259080 |  | 0 | 28,85 | 28.85 | g | 5.5 | 81.5 | 152.5 | mm
5603011627096 | 45920 TBM | 2-rámeček - Quadra | 45920 TBM | 203 | 203 |  | 6. | 6. EFAPEL - Domovní spínače a zásuvky | Quadro45 | Rámečky Quadra | 39259080 |  | 0 | 29,8 | 29.8 | g | 5.5 | 81.5 | 152.5 | mm
5603011595050 | 45920 TBR | 2-rámeček - Quadra | 45920 TBR | 63 | 63 |  | 6. | 6. EFAPEL - Domovní spínače a zásuvky | Quadro45 | Rámečky Quadra | 39259080 |  | 0 | 23,32 | 23.32 | g | 5.5 | 81.5 | 152.5 | mm
5603011617561 | 45920 TPM | 2-rámeček - Quadra | 45920 TPM | 203 | 203 |  | 6. | 6. EFAPEL - Domovní spínače a zásuvky | Quadro45 | Rámečky Quadra | 39259080 |  | 0 | 29,35 | 29.35 | g | 5.5 | 81.5 | 152.5 | mm
5603011595142 | 45930 TAL | 3-rámeček - Quadra | 45930 TAL | 304 | 304 |  | 6. | 6. EFAPEL - Domovní spínače a zásuvky | Quadro45 | Rámečky Quadra | 39259080 |  | 0 | 38,25 | 38.25 | g | 5.5 | 81.5 | 223.5 | mm
5603011627119 | 45930 TBM | 3-rámeček - Quadra | 45930 TBM | 304 | 304 |  | 6. | 6. EFAPEL - Domovní spínače a zásuvky | Quadro45 | Rámečky Quadra | 39259080 |  | 0 | 39,95 | 39.95 | g | 5.5 | 81.5 | 223.5 | mm
5603011595067 | 45930 TBR | 3-rámeček - Quadra | 45930 TBR | 94 | 94 |  | 6. | 6. EFAPEL - Domovní spínače a zásuvky | Quadro45 | Rámečky Quadra | 39259080 |  | 0 | 36 | 36 | g | 5.5 | 81.5 | 223.5 | mm
5603011617585 | 45930 TPM | 3-rámeček - Quadra | 45930 TPM | 304 | 304 |  | 6. | 6. EFAPEL - Domovní spínače a zásuvky | Quadro45 | Rámečky Quadra | 39259080 |  | 0 | 38,05 | 38.05 | g | 5.5 | 81.5 | 223.5 | mm
5603011595159 | 45940 TAL | 4-rámeček - Quadra | 45940 TAL | 404 | 404 |  | 6. | 6. EFAPEL - Domovní spínače a zásuvky | Quadro45 | Rámečky Quadra | 39259080 |  | 0 | 51,15 | 51.15 | g | 5.5 | 81.5 | 294.5 | mm
5603011627133 | 45940 TBM | 4-rámeček - Quadra | 45940 TBM | 404 | 404 |  | 6. | 6. EFAPEL - Domovní spínače a zásuvky | Quadro45 | Rámečky Quadra | 39259080 |  | 0 | 53,9 | 53.9 | g | 5.5 | 81.5 | 294.5 | mm
5603011595074 | 45940 TBR | 4-rámeček - Quadra | 45940 TBR | 125 | 125 |  | 6. | 6. EFAPEL - Domovní spínače a zásuvky | Quadro45 | Rámečky Quadra | 39259080 |  | 0 | 52,65 | 52.65 | g | 5.5 | 81.5 | 294.5 | mm
5603011617608 | 45940 TPM | 4-rámeček - Quadra | 45940 TPM | 404 | 404 |  | 6. | 6. EFAPEL - Domovní spínače a zásuvky | Quadro45 | Rámečky Quadra | 39259080 |  | 0 | 51 | 51 | g | 5.5 | 81.5 | 294.5 | mm
5603011580674 | 45970 SAL |  | 45970 SAL | 99 | 99 |  | 6. | 6. EFAPEL - Domovní spínače a zásuvky | Quadro45 | Nezařazené | 85389099 |  | 0 | 10,05 | 10.05 | g | 0 | 0 | 0 | m
5603011627157 | 45970 SBM |  | 45970 SBM | 99 | 99 |  | 6. | 6. EFAPEL - Domovní spínače a zásuvky | Quadro45 | Nezařazené | 85389099 |  | 0 | 9,6 | 9.6 | g | 0 | 0 | 0 | m
5603011047979 | 45970 SBR |  | 45970 SBR | 32 | 32 |  | 6. | 6. EFAPEL - Domovní spínače a zásuvky | Quadro45 | Nezařazené | 85389099 |  | 0 | 5,94 | 5.94 | g | 0 | 0 | 0 | m
5603011617622 | 45970 SPM |  | 45970 SPM | 99 | 99 |  | 6. | 6. EFAPEL - Domovní spínače a zásuvky | Quadro45 | Nezařazené | 85389099 |  | 0 | 9,85 | 9.85 | g | 0 | 0 | 0 | m
5603011594701 | 45971 SAL | Kryt datové zásuvky pro 2 konektory RJ45, dvoumodulový | 45971 SAL | 129 | 129 |  | 6. | 6. EFAPEL - Domovní spínače a zásuvky | Quadro45 | Zásuvky mec Q45 | 39259080 |  | 0 | 17,175 | 17.175 | g | 0 | 0 | 0 | m
5603011626808 | 45971 SBM | Kryt datové zásuvky pro 2 konektory RJ45, dvoumodulový | 45971 SBM | 129 | 129 |  | 6. | 6. EFAPEL - Domovní spínače a zásuvky | Quadro45 | Zásuvky mec Q45 | 39259080 |  | 0 | 17,525 | 17.525 | g | 0 | 0 | 0 | m
5603011062668 | 45971 SBR | Kryt datové zásuvky pro 2 konektory RJ45, dvoumodulový | 45971 SBR | 99 | 99 |  | 6. | 6. EFAPEL - Domovní spínače a zásuvky | Quadro45 | Zásuvky mec Q45 | 39259080 |  | 0 | 15,68 | 15.68 | g | 0 | 0 | 0 | m
5603011616786 | 45971 SPM | Kryt datové zásuvky pro 2 konektory RJ45, dvoumodulový | 45971 SPM | 129 | 129 |  | 6. | 6. EFAPEL - Domovní spínače a zásuvky | Quadro45 | Zásuvky mec Q45 | 39259080 |  | 0 | 17,05 | 17.05 | g | 0 | 0 | 0 | m
5603011616748 | 45972 SPM |  | 45972 SPM | 196 | 196 |  | 6. | 6. EFAPEL - Domovní spínače a zásuvky | Quadro45 | Nezařazené | 85366990 |  | 0 | 18,4 | 18.4 | g | 35.4 | 44.8 | 22.4 | mm
5603011627164 | 45973 SBM |  | 45973 SBM | 99 | 99 |  | 6. | 6. EFAPEL - Domovní spínače a zásuvky | Quadro45 | Nezařazené | 85389099 |  | 0 | 6,94 | 6.94 | g | 0 | 0 | 0 | m
5603011614409 | 45973 SPM | Blind Cover Plate - 1 Module | 45973 SPM | 99 | 99 |  | 6. | 6. EFAPEL - Domovní spínače a zásuvky | Quadro45 | Nezařazené | 85389099 |  | 0 | 6,9 | 6.7 | g | 0 | 0 | 0 | m
5603011600044 | 45975 SAL |  | 45975 SAL | 195 | 195 |  | 6. | 6. EFAPEL - Domovní spínače a zásuvky | Quadro45 | Nezařazené | 85366990 |  | 0 | 17,04 | 17.04 | g | 0 | 0 | 0 | m
5603011047931 | 45975 SBR | Modul QUADRO 45 1xRJ45 Cat. 5e UTP, bílá | 45975 SBR | 161 | 161 |  | 6. | 6. EFAPEL - Domovní spínače a zásuvky | Quadro45 | Nezařazené | 85365080 |  | 0 | 19,18 | 19.18 | g | 0 | 0 | 0 | mm
5603011616731 | 45975 SPM |  | 45975 SPM | 195 | 195 |  | 6. | 6. EFAPEL - Domovní spínače a zásuvky | Quadro45 | Nezařazené | 85366990 |  | 0 | 17,375 | 17.375 | g | 0 | 0 | 0 | m
5603011594718 | 45976 SAL | Kryt datové zásuvky pro 1 konektor RJ45, dvoumodulový | 45976 SAL | 100 | 100 |  | 6. | 6. EFAPEL - Domovní spínače a zásuvky | Quadro45 | Zásuvky mec Q45 | 39259080 |  | 0 | 16,95 | 16.95 | g | 0 | 0 | 0 | m
5603011626815 | 45976 SBM | Kryt datové zásuvky pro 1 konektor RJ45, dvoumodulový | 45976 SBM | 100 | 100 |  | 6. | 6. EFAPEL - Domovní spínače a zásuvky | Quadro45 | Zásuvky mec Q45 | 39259080 |  | 0 | 18,325 | 18.325 | g | 0 | 0 | 0 | m
5603011075903 | 45976 SBR | Kryt datové zásuvky pro 1 konektor RJ45, dvoumodulový | 45976 SBR | 71 | 71 |  | 6. | 6. EFAPEL - Domovní spínače a zásuvky | Quadro45 | Zásuvky mec Q45 | 39259080 |  | 0 | 15,98 | 15.98 | g | 0 | 0 | 0 | m
5603011616793 | 45976 SPM | Kryt datové zásuvky pro 1 konektor RJ45, dvoumodulový | 45976 SPM | 100 | 100 |  | 6. | 6. EFAPEL - Domovní spínače a zásuvky | Quadro45 | Zásuvky mec Q45 | 39259080 |  | 0 | 17 | 17 | g | 0 | 0 | 0 | m
5603011594725 | 45977 SAL | Kryt datové zásuvky pro 1 konektor RJ45, jednomodulový | 45977 SAL | 83 | 83 |  | 6. | 6. EFAPEL - Domovní spínače a zásuvky | Quadro45 | Zásuvky mec Q45 | 39259080 |  | 0 | 10,55 | 10.55 | g | 0 | 0 | 0 | m
5603011626792 | 45977 SBM | Kryt datové zásuvky pro 1 konektor RJ45, jednomodulový | 45977 SBM | 83 | 83 |  | 6. | 6. EFAPEL - Domovní spínače a zásuvky | Quadro45 | Zásuvky mec Q45 | 39259080 |  | 0 | 9,8 | 9.8 | g | 0 | 0 | 0 | m
5603011048921 | 45977 SBR | Kryt datové zásuvky pro 1 konektor RJ45, jednomodulový | 45977 SBR | 53 | 53 |  | 6. | 6. EFAPEL - Domovní spínače a zásuvky | Quadro45 | Zásuvky mec Q45 | 39259080 |  | 0 | 9,305 | 9.305 | g | 0 | 0 | 0 | m
5603011616779 | 45977 SPM | Kryt datové zásuvky pro 1 konektor RJ45, jednomodulový | 45977 SPM | 83 | 83 |  | 6. | 6. EFAPEL - Domovní spínače a zásuvky | Quadro45 | Zásuvky mec Q45 | 39259080 |  | 0 | 10,3 | 10.3 | g | 0 | 0 | 0 | m
5603011626747 | 45978 SBM |  | 45978 SBM | 212 | 212 |  | 6. | 6. EFAPEL - Domovní spínače a zásuvky | Quadro45 | Nezařazené | 85366990 |  | 0 | 17,25 | 17.25 | g | 0 | 0 | 0 | m
5603011047948 | 45978 SBR |  | 45978 SBR - bílá | 175 | 175 |  | 6. | 6. EFAPEL - Domovní spínače a zásuvky | Quadro45 | Nezařazené | 85366990 |  | 0 | 18,72 | 18.72 | g | 0 | 0 | 0 | m
5603011616724 | 45978 SPM |  | 45978 SPM | 212 | 212 |  | 6. | 6. EFAPEL - Domovní spínače a zásuvky | Quadro45 | Nezařazené | 85366990 |  | 0 | 17,775 | 17.775 | g | 0 | 0 | 0 | m
5603011626297 | 45979 SBM |  | 45979 SBM | 180 | 180 |  | 6. | 6. EFAPEL - Domovní spínače a zásuvky | Quadro45 | Nezařazené | 85366910 |  | 0 | 16,025 | 16.025 | g | 49.8 | 44.8 | 22.4 | mm
5603011047993 | 45979 SBR |  | 45979 SBR | 132 | 132 |  | 6. | 6. EFAPEL - Domovní spínače a zásuvky | Quadro45 | Nezařazené | 85366910 |  | 0 | 15,54 | 15.54 | g | 49.8 | 44.8 | 22.4 | mm
5603011616243 | 45979 SPM |  | 45979 SPM | 180 | 180 |  | 6. | 6. EFAPEL - Domovní spínače a zásuvky | Quadro45 | Nezařazené | 85366910 |  | 0 | 15,4 | 15.4 | g | 49.8 | 44.8 | 22.4 | mm
5603011616250 | 45982 SBR | Zásuvka R (IEC MALE/TYPE F), jednomodulová | 45982 SBR | 95 | 95 |  | 6. | 6. EFAPEL - Domovní spínače a zásuvky | Quadro45 | Zásuvky mec Q45 | 85366910 |  | 0 | 11,95 | 11.95 | g | 49.8 | 44.8 | 22.4 | mm
5603011616274 | 45983 SBR | Zásuvka TV (IEC FEMALE/TYPE F), jednomodulová | 45983 SBR | 95 | 95 |  | 6. | 6. EFAPEL - Domovní spínače a zásuvky | Quadro45 | Zásuvky mec Q45 | 85366910 |  | 0 | 13,23 | 13.23 | g | 49.8 | 44.8 | 22.4 | mm
5603011062897 | 45991 | Blokovací pin pro Q45 zásuvky | 45991 | 15 | 15 |  | 6. | 6. EFAPEL - Domovní spínače a zásuvky | Quadro45 | Nezařazené | 39259080 |  | 0 | 0,968 | 0.968 | g | 0 | 0 | 0 | m
5603011593810 | 45992 | Příslušenství pro instalaci MEC45 | 45992 | 19 | 19 |  | 6. | 6. EFAPEL - Domovní spínače a zásuvky | Quadro45 | Příslušenství | 85389099 |  | 0 | 5,62 | 5.62 | g | 0 | 0 | 0 | m
5603011594305 | 45993 | Adaptér pro montáž modulů a rámečků Quadra a Siza | 45993 | 21 | 21 |  | 6. | 6. EFAPEL - Domovní spínače a zásuvky | Quadro45 | Příslušenství | 39259080 |  | 0 | 11,85 | 11.85 | g | 9 | 71 | 71 | mm
5603011632373 | 45994 | Adaptér pro montáž modulů a rámečků Quadra a Siza s úchtnými držáky | 45994 | 26 | 26 |  | 6. | 6. EFAPEL - Domovní spínače a zásuvky | Quadro45 | Příslušenství | 85389099 |  | 0 | 20,385 | 20.385 | g | 0 | 0 | 0 | m
5603011615833 | 45996 ABR |  | 45996 ABR | 85 | 85 |  | 6. | 6. EFAPEL - Domovní spínače a zásuvky | Quadro45 | Nezařazené | 85389099 |  | 0 | 101 | 101 | g | 0 | 0 | 0 | m
5603011615840 | 45997 ABR |  | 45997 ABR | 85 | 85 |  | 6. | 6. EFAPEL - Domovní spínače a zásuvky | Quadro45 | Nezařazené | 85389099 |  | 0 | 77,8 | 77.8 | g | 0 | 0 | 0 | m
5603011610876 | 45998 | Ochraná krytka pro montáž modulů MEC45, dvoumodulová | 45998 | 14 | 14 |  | 6. | 6. EFAPEL - Domovní spínače a zásuvky | Quadro45 | Příslušenství | 85389099 |  | 0 | 7,48 | 7.48 | g | 0 | 0 | 0 | m
5603011045371 | 48011 CBR | Spínač jednopólový - řazení 1¦ 16 A - 250 V | 48011 CBR - bílá | 150 | 150 |  | 6. | 6. EFAPEL - Domovní spínače a zásuvky | Série 48 (IP65) | Spínače, tlačítka | 85365080 |  | 0 | 118,79 | 50.5 | g | 51.5 | 86.8 | 64.5 | mm
5603011034443 | 48011 CCZ | Spínač jednopólový - řazení 1 | 48011 CCZ - šedá | 150 | 150 |  | 6. | 6. EFAPEL - Domovní spínače a zásuvky | Série 48 (IP65) | Spínače, tlačítka | 85365080 |  | 0 | 121,35 | 60 | g | 51.5 | 86.8 | 64.5 | mm
5603011045388 | 48012 CBR | Spínač jednopólový - řazení 1 - s orientační LED¦ 16 A - 250 V | 48012 CBR - bílá | 240 | 240 |  | 6. | 6. EFAPEL - Domovní spínače a zásuvky | Série 48 (IP65) | Spínače, tlačítka | 85365080 |  | 0 | 124 | 128 | g | 51.5 | 86.8 | 64.5 | mm
5603011034450 | 48012 CCZ | Spínač jednopólový - řazení 1 - s orientační LED | 48012 CCZ - šedá | 240 | 240 |  | 6. | 6. EFAPEL - Domovní spínače a zásuvky | Série 48 (IP65) | Spínače, tlačítka | 85365080 |  | 0 | 125,97 | 125.7 | g | 51.5 | 86.8 | 64.5 | mm
5603011045395 | 48013 CBR | Spínač jednopólový - řazení 1 - se signalizační LED¦ 16 A - 250 V | 48013 CBR - bílá | 241 | 241 |  | 6. | 6. EFAPEL - Domovní spínače a zásuvky | Série 48 (IP65) | Spínače, tlačítka | 85365080 |  | 0 | 127,41 | 126.9 | g | 51.5 | 86.8 | 64.5 | mm
5603011034467 | 48013 CCZ | Spínač jednopólový - řazení 1 - se signalizační LED | 48013 CCZ - šedá | 241 | 241 |  | 6. | 6. EFAPEL - Domovní spínače a zásuvky | Série 48 (IP65) | Spínače, tlačítka | 85365080 |  | 0 | 128,51 | 127.9 | g | 51.5 | 86.8 | 64.5 | mm
5603011048914 | 48021 CBR | Spínač dvoupólový - řazení 2¦ 16 A - 250 V | 48021 CBR - bílá | 208 | 208 |  | 6. | 6. EFAPEL - Domovní spínače a zásuvky | Série 48 (IP65) | Spínače, tlačítka | 85365080 |  | 0 | 125,45 | 125.45 | g | 51.5 | 86.8 | 64.5 | mm
5603011034474 | 48021 CCZ | Spínač dvoupólový - řazení 2 | 48021 CCZ - šedá | 208 | 208 |  | 6. | 6. EFAPEL - Domovní spínače a zásuvky | Série 48 (IP65) | Spínače, tlačítka | 85365080 |  | 0 | 127,41 | 128.7 | g | 51.5 | 86.8 | 64.5 | mm
5603011045401 | 48023 CBR | Spínač dvoupólový - řazení 2 - se signalizační LED¦ 16 A - 250 V | 48023 CBR - bílá | 282 | 282 |  | 6. | 6. EFAPEL - Domovní spínače a zásuvky | Série 48 (IP65) | Spínače, tlačítka | 85365080 |  | 0 | 129,89 | 130.7 | g | 51.5 | 86.8 | 64.5 | mm
5603011034481 | 48023 CCZ | Spínač dvoupólový - řazení 2 - se signalizační LED | 48023 CCZ - šedá | 282 | 282 |  | 6. | 6. EFAPEL - Domovní spínače a zásuvky | Série 48 (IP65) | Spínače, tlačítka | 85365080 |  | 0 | 132,06 | 132.1 | g | 51.5 | 86.8 | 64.5 | mm
5603011045418 | 48051 CBR | Přepínač křížový - řazení 7¦ 16 A - 250 V | 48051 CBR - bílá | 211 | 211 |  | 6. | 6. EFAPEL - Domovní spínače a zásuvky | Série 48 (IP65) | Spínače, tlačítka | 85365080 |  | 0 | 126,55 | 130.1 | g | 51.5 | 86.8 | 64.5 | mm
5603011034498 | 48051 CCZ | Přepínač křížový - řazení 7 | 48051 CCZ - šedá | 211 | 211 |  | 6. | 6. EFAPEL - Domovní spínače a zásuvky | Série 48 (IP65) | Spínače, tlačítka | 85365080 |  | 0 | 128 | 128 | g | 51.5 | 86.8 | 64.5 | mm
5603011045425 | 48052 CBR | Přepínač křížový - řazení 7 - s orientační LED¦ 16 A - 250 V | 48052 CBR - bílá | 298 | 298 |  | 6. | 6. EFAPEL - Domovní spínače a zásuvky | Série 48 (IP65) | Spínače, tlačítka | 85365080 |  | 0 | 131,01 | 129.1 | g | 51.5 | 86.8 | 64.5 | mm
5603011034504 | 48052 CCZ | Přepínač křížový - řazení 7 - s orientační LED | 48052 CCZ - šedá | 298 | 298 |  | 6. | 6. EFAPEL - Domovní spínače a zásuvky | Série 48 (IP65) | Spínače, tlačítka | 85365080 |  | 0 | 132,8 | 60.5 | g | 51.5 | 86.8 | 64.5 | mm
5603011045432 | 48061 CBR | Přepínač sériový - řazení 5¦ 16 A - 250 V | 48061 CBR - bílá | 203 | 203 |  | 6. | 6. EFAPEL - Domovní spínače a zásuvky | Série 48 (IP65) | Spínače, tlačítka | 85365080 |  | 0 | 127,19 | 55 | g | 51.5 | 86.8 | 64.5 | mm
5603011034511 | 48061 CCZ | Přepínač sériový - řazení 5 | 48061 CCZ - šedá | 203 | 203 |  | 6. | 6. EFAPEL - Domovní spínače a zásuvky | Série 48 (IP65) | Spínače, tlačítka | 85365080 |  | 0 | 128,94 | 55 | g | 51.5 | 86.8 | 64.5 | mm
5603011045449 | 48071 CBR | Přepínač střídavý - řazení 6¦ 16 A - 250 V | 48071 CBR - bílá | 179 | 179 |  | 6. | 6. EFAPEL - Domovní spínače a zásuvky | Série 48 (IP65) | Spínače, tlačítka | 85365080 |  | 0 | 122,49 | 51.3 | g | 51.5 | 86.8 | 64.5 | mm
5603011034528 | 48071 CCZ | Přepínač střídavý - řazení 6 | 48071 CCZ - šedá | 179 | 179 |  | 6. | 6. EFAPEL - Domovní spínače a zásuvky | Série 48 (IP65) | Spínače, tlačítka | 85365080 |  | 0 | 124,21 | 60 | g | 51.5 | 86.8 | 64.5 | mm
5603011045456 | 48072 CBR | Přepínač střídavý - řazení 6 - s orientační LED¦ 16 A - 250 V | 48072 CBR - bílá | 261 | 261 |  | 6. | 6. EFAPEL - Domovní spínače a zásuvky | Série 48 (IP65) | Spínače, tlačítka | 85365080 |  | 0 | 126,72 | 128.6 | g | 51.5 | 86.8 | 64.5 | mm
5603011034535 | 48072 CCZ | Přepínač střídavý - řazení 6 - s orientační LED | 48072 CCZ - šedá | 261 | 261 |  | 6. | 6. EFAPEL - Domovní spínače a zásuvky | Série 48 (IP65) | Spínače, tlačítka | 85365080 |  | 0 | 128,83 | 129.1 | g | 51.5 | 86.8 | 64.5 | mm
5603011045463 | 48073 CBR | Přepínač střídavý - řazení 6 - se signalizační LED¦ 16 A - 250 V | 48073 CBR - bílá | 261 | 261 |  | 6. | 6. EFAPEL - Domovní spínače a zásuvky | Série 48 (IP65) | Spínače, tlačítka | 85365080 |  | 0 | 130,19 | 134.1 | g | 51.5 | 86.8 | 64.5 | mm
5603011034542 | 48073 CCZ | Přepínač střídavý - řazení 6 - se signalizační LED | 48073 CCZ - šedá | 261 | 261 |  | 6. | 6. EFAPEL - Domovní spínače a zásuvky | Série 48 (IP65) | Spínače, tlačítka | 85365080 |  | 0 | 131,57 | 132.9 | g | 51.5 | 86.8 | 54.5 | mm
5603011045470 | 48101 CBR | Přepínač dvojitý střídavý - řazení 6+6 (5b)¦ 16 A - 250 V | 48101 CBR - bílá | 249 | 249 |  | 6. | 6. EFAPEL - Domovní spínače a zásuvky | Série 48 (IP65) | Spínače, tlačítka | 85365080 |  | 0 | 134,95 | 60 | g | 51.5 | 86.8 | 64.5 | mm
5603011034559 | 48101 CCZ | Přepínač dvojitý střídavý - řazení 6+6 (5b) | 48101 CCZ - šedá | 249 | 249 |  | 6. | 6. EFAPEL - Domovní spínače a zásuvky | Série 48 (IP65) | Spínače, tlačítka | 85365080 |  | 0 | 136,62 | 60 | g | 51.5 | 86.8 | 64.5 | mm
5603011045487 | 48112 CBR | Zásuvka (French type) - s clonkami¦ 16 A - 250 V | 48112 CBR - bílá | 187 | 187 |  | 6. | 6. EFAPEL - Domovní spínače a zásuvky | Série 48 (IP65) | Zásuvky | 85365080 |  | 0 | 126,61 | 128.4 | g | 51.5 | 86.8 | 64.5 | mm
5603011034566 | 48112 CCZ | Zásuvka (French type) - s clonkami¦ 16 A - 250 V | 48112 CCZ - šedá | 187 | 187 |  | 6. | 6. EFAPEL - Domovní spínače a zásuvky | Série 48 (IP65) | Zásuvky | 85365080 |  | 0 | 128 | 126.7 | g | 51.5 | 86.8 | 64.5 | mm
5603011045494 | 48122 CBR | Zásuvka - s clonkami, bez zemnění 16 A - 250 V | 48122 CBR - bílá | 164 | 164 |  | 6. | 6. EFAPEL - Domovní spínače a zásuvky | Série 48 (IP65) | Zásuvky |  |  | 0 | 120,39 | 50 | g | 51.5 | 86.8 | 64.5 | mm
5603011034573 | 48122 CCZ | Zásuvka - s clonkami, bez zemnění 16 A - 250 V | 48122 CCZ - šedá | 164 | 164 |  | 6. | 6. EFAPEL - Domovní spínače a zásuvky | Série 48 (IP65) | Zásuvky | 85389099 |  | 0 | 121,85 | 119.3 | g | 51.5 | 86.8 | 64.5 | mm
5603011045500 | 48131 CBR | Zásuvka (Schuko type) 16 A - 250 V | 48131 CBR - bílá | 180 | 180 |  | 6. | 6. EFAPEL - Domovní spínače a zásuvky | Série 48 (IP65) | Zásuvky | 85366990 |  | 0 | 122,31 | 122 | g | 51.5 | 86.8 | 64.5 | mm
5603011034580 | 48131 CCZ | Zásuvka (Schuko type) 16 A - 250 V | 48131 CCZ - šedá | 180 | 180 |  | 6. | 6. EFAPEL - Domovní spínače a zásuvky | Série 48 (IP65) | Zásuvky | 85366990 |  | 0 | 123,98 | 125.2 | g | 51.5 | 86.8 | 64.5 | mm
5603011062071 | 48132 CBR | Zásuvka (Schuko type) - s clonkami 16 A - 250 V | 48132 CBR - bílá | 192 | 192 |  | 6. | 6. EFAPEL - Domovní spínače a zásuvky | Série 48 (IP65) | Zásuvky | 85366990 |  | 0 | 124,8 | 124.4 | g | 51.5 | 86.8 | 64.5 | mm
5603011062064 | 48132 CCZ | Zásuvka (Schuko type) - s clonkami 16 A - 250 V | 48132 CCZ - šedá | 192 | 192 |  | 6. | 6. EFAPEL - Domovní spínače a zásuvky | Série 48 (IP65) | Zásuvky | 85366990 |  | 0 | 126,83 | 127.6 | g | 51.5 | 86.8 | 64.5 | mm
5603011045517 | 48151 CBR | Tlačítko 16 A - 250 V | 48151 CBR - bílá | 179 | 179 |  | 6. | 6. EFAPEL - Domovní spínače a zásuvky | Série 48 (IP65) | Spínače, tlačítka | 85365080 |  | 0 | 114 | 50.5 | g | 51.5 | 86.8 | 64.5 | mm
5603011034597 | 48151 CCZ | Tlačítko | 48151 CCZ - šedá | 179 | 179 |  | 6. | 6. EFAPEL - Domovní spínače a zásuvky | Série 48 (IP65) | Spínače, tlačítka | 85365080 |  | 0 | 121,43 | 50.5 | g | 51.5 | 86.8 | 64.5 | mm
5603011045524 | 48152 CBR | Tlačítko s orientační LED (250 V)¦ 16 A - 250 V | 48152 CBR - bílá | 253 | 253 |  | 6. | 6. EFAPEL - Domovní spínače a zásuvky | Série 48 (IP65) | Spínače, tlačítka | 85365080 |  | 0 | 124,55 | 55 | g | 51.5 | 86.8 | 64.5 | mm
5603011034603 | 48152 CCZ | Tlačítko s orientační LED (250 V) | 48152 CCZ - šedá | 253 | 253 |  | 6. | 6. EFAPEL - Domovní spínače a zásuvky | Série 48 (IP65) | Spínače, tlačítka | 85365080 |  | 0 | 126,25 | 55 | g | 51.5 | 86.8 | 64.5 | mm
5603011045531 | 48162 CBR | Tlačítko s orientační LED (12 V)¦ 16 A - 250 V | 48162 CBR - bílá | 253 | 253 |  | 6. | 6. EFAPEL - Domovní spínače a zásuvky | Série 48 (IP65) | Spínače, tlačítka | 85365080 |  | 0 | 124 | 128 | g | 51.5 | 86.8 | 64.5 | mm
5603011040048 | 48162 CCZ | Tlačítko s orientační LED (12 V) | 48162 CCZ - šedá | 253 | 253 |  | 6. | 6. EFAPEL - Domovní spínače a zásuvky | Série 48 (IP65) | Spínače, tlačítka | 85365080 |  | 0 | 126,96 | 124.6 | g | 51.5 | 86.8 | 64.5 | mm
5603011045548 | 48281 CBR | Žaluziový tlačítkový vypínač - dvojitý | 48281 CBR - bílá | 265 | 265 |  | 6. | 6. EFAPEL - Domovní spínače a zásuvky | Série 48 (IP65) | Žaluziové ovladače | 85365080 |  | 0 | 133,725 | 132.8 | g | 51.5 | 86.8 | 64.5 | mm
5603011034610 | 48281 CCZ | Žaluziový tlačítkový vypínač - dvojitý | 48281 CCZ - šedá | 265 | 265 |  | 6. | 6. EFAPEL - Domovní spínače a zásuvky | Série 48 (IP65) | Žaluziové ovladače | 85365080 |  | 0 | 135,825 | 135.1 | g | 51.5 | 86.8 | 64.5 | mm
5603011045555 | 48283 CBR | Žaluziový tlačítkový vypínač - pro ovládání z několika míst | 48283 CBR - bílá | 311 | 311 |  | 6. | 6. EFAPEL - Domovní spínače a zásuvky | Série 48 (IP65) | Žaluziové ovladače | 85365080 |  | 0 | 138,85 | 138.1 | g | 51.5 | 86.8 | 64.5 | mm
5603011040062 | 48283 CCZ | Žaluziový tlačítkový vypínač - pro ovládání z několika míst | 48283 CCZ - šedá | 311 | 311 |  | 6. | 6. EFAPEL - Domovní spínače a zásuvky | Série 48 (IP65) | Žaluziové ovladače | 85365080 |  | 0 | 141,1 | 132.8 | g | 51.5 | 86.8 | 64.5 | mm
5603011045562 | 48290 CBR | Žaluziový spínač | 48290 CBR - bílá | 256 | 256 |  | 6. | 6. EFAPEL - Domovní spínače a zásuvky | Série 48 (IP65) | Žaluziové ovladače | 85365080 |  | 0 | 134,55 | 132.8 | g | 51.5 | 86.8 | 64.5 | mm
5603011040079 | 48290 CCZ | Žaluziový spínač | 48290 CCZ - šedá | 256 | 256 |  | 6. | 6. EFAPEL - Domovní spínače a zásuvky | Série 48 (IP65) | Žaluziové ovladače | 85365080 |  | 0 | 134,95 | 135 | g | 51.5 | 86.8 | 64.5 | mm
5603011586591 | 48867 CBR |  | 48867 CBR | 387 | 387 |  | 6. | 6. EFAPEL - Domovní spínače a zásuvky | Série 48 (IP65) | Zásuvky | 85366990 |  | 0 | 236 | 236 | g | 51.7 | 87.1 | 129.5 | mm
5603011075910 | 48998 CBR | Krabice pro venkovní (IP 65) montáž modulů MEC45 | 48998 CBR | 141 | 141 |  | 6. | 6. EFAPEL - Domovní spínače a zásuvky | Quadro45 | Příslušenství | 85389099 |  | 0 | 99,525 | 99.525 | g | 51.7 | 87.1 | 64 | mm
5603011075927 | 48998 CCZ | Krabice pro venkovní (IP 65) montáž modulů MEC45 | 48998 CCZ | 141 | 141 |  | 6. | 6. EFAPEL - Domovní spínače a zásuvky | Quadro45 | Příslušenství | 85389099 |  | 0 | 102,875 | 102.875 | g | 51.7 | 87.1 | 64 | mm
5603011629403 | 50401 TBM | Kryt pohybového detektoru | 50401 TBM | 112 | 112 |  | 6. | 6. EFAPEL - Domovní spínače a zásuvky | Apolo 5000 | Kryty Apolo 5000 | 39259080 |  | 0 | 24,2 | 24.2 | g | 9.6 | 65.5 | 70.6 | mm
5603011552824 | 50401 TBR | Kryt pohybového detektoru | 50401 TBR | 43 | 43 |  | 6. | 6. EFAPEL - Domovní spínače a zásuvky | Apolo 5000 | Kryty Apolo 5000 | 39259080 |  | 0 | 24,9 | 24.9 | g | 9.6 | 65.5 | 70.6 | mm
5603011552916 | 50401 TGR | Kryt pohybového detektoru | 50401 TGR | 112 | 112 |  | 6. | 6. EFAPEL - Domovní spínače a zásuvky | Apolo 5000 | Kryty Apolo 5000 | 39259080 |  | 0 | 25,6 | 25.6 | g | 9.6 | 65.5 | 70.6 | mm
5603011552909 | 50401 TCH | Kryt pohybového detektoru | 50401 TCH | 112 | 112 |  | 6. | 6. EFAPEL - Domovní spínače a zásuvky | Apolo 5000 | Kryty Apolo 5000 | 39259080 |  | 0 | 24,9 | 24.9 | g | 9.6 | 65.5 | 70.6 | mm
5603011552831 | 50401 TMF | Kryt pohybového detektoru | 50401 TMF | 43 | 43 |  | 6. | 6. EFAPEL - Domovní spínače a zásuvky | Apolo 5000 | Kryty Apolo 5000 | 39259080 |  | 0 | 23,6 | 23.6 | g | 9.6 | 65.5 | 70.6 | mm
5603011552930 | 50401 TPL | Kryt pohybového detektoru | 50401 TPL | 112 | 112 |  | 6. | 6. EFAPEL - Domovní spínače a zásuvky | Apolo 5000 | Kryty Apolo 5000 | 39259080 |  | 0 | 22,3 | 22.3 | g | 9.6 | 65.5 | 70.6 | mm
5603011628239 | 50401 TPM | Kryt pohybového detektoru | 50401 TPM | 112 | 112 |  | 6. | 6. EFAPEL - Domovní spínače a zásuvky | Apolo 5000 | Kryty Apolo 5000 | 39259080 |  | 0 | 23,2 | 23.2 | g | 9.6 | 65.5 | 70.6 | mm
5603011552923 | 50401 TPR | Kryt pohybového detektoru | 50401 TPR | 112 | 112 |  | 6. | 6. EFAPEL - Domovní spínače a zásuvky | Apolo 5000 | Kryty Apolo 5000 | 39259080 |  | 0 | 23,3 | 23.3 | g | 9.6 | 65.5 | 70.6 | mm
5603011555764 | 50401 TPT | Kryt pohybového detektoru | 50401 TPT | 43 | 43 |  | 6. | 6. EFAPEL - Domovní spínače a zásuvky | Apolo 5000 | Kryty Apolo 5000 | 39259080 |  | 0 | 24,7 | 24.7 | g | 9.6 | 65.5 | 70.6 | mm
5603011631093 | 50403 TBM | Kryt pohybového detektoru na stěnu | 50403 TBM | 112 | 112 |  | 6. | 6. EFAPEL - Domovní spínače a zásuvky | Apolo 5000 | Kryty Apolo 5000 | 39259080 |  | 0 | 24,7 | 24.7 | g | 9.6 | 65.5 | 70.6 | mm
5603011631109 | 50403 TBR | Kryt pohybového detektoru na stěnu | 50403 TBR | 43 | 43 |  | 6. | 6. EFAPEL - Domovní spínače a zásuvky | Apolo 5000 | Kryty Apolo 5000 | 39259080 |  | 0 | 23,2 | 23.2 | g | 9.6 | 65.5 | 70.6 | mm
5603011631123 | 50403 TGR | Kryt pohybového detektoru na stěnu | 50403 TGR | 112 | 112 |  | 6. | 6. EFAPEL - Domovní spínače a zásuvky | Apolo 5000 | Kryty Apolo 5000 | 39259080 |  | 0 | 22,9 | 22.9 | g | 9.6 | 65.5 | 70.6 | mm
5603011631116 | 50403 TCH | Kryt pohybového detektoru na stěnu | 50403 TCH | 112 | 112 |  | 6. | 6. EFAPEL - Domovní spínače a zásuvky | Apolo 5000 | Kryty Apolo 5000 | 39259080 |  | 0 | 24,5 | 24.5 | g | 9.6 | 65.5 | 70.6 | mm
5603011631130 | 50403 TMF | Kryt pohybového detektoru na stěnu | 50403 TMF | 43 | 43 |  | 6. | 6. EFAPEL - Domovní spínače a zásuvky | Apolo 5000 | Kryty Apolo 5000 | 39259080 |  | 0 | 23,2 | 23.2 | g | 9.6 | 65.5 | 70.6 | mm
5603011631147 | 50403 TPL | Kryt pohybového detektoru na stěnu | 50403 TPL | 112 | 112 |  | 6. | 6. EFAPEL - Domovní spínače a zásuvky | Apolo 5000 | Kryty Apolo 5000 | 39259080 |  | 0 | 23,2 | 23.2 | g | 9.6 | 65.5 | 70.6 | mm
5603011631154 | 50403 TPM | Kryt pohybového detektoru na stěnu | 50403 TPM | 112 | 112 |  | 6. | 6. EFAPEL - Domovní spínače a zásuvky | Apolo 5000 | Kryty Apolo 5000 | 39259080 |  | 0 | 23,8 | 23.8 | g | 9.6 | 65.5 | 70.6 | m
5603011631161 | 50403 TPR | Kryt pohybového detektoru na stěnu | 50403 TPR | 112 | 112 |  | 6. | 6. EFAPEL - Domovní spínače a zásuvky | Apolo 5000 | Kryty Apolo 5000 | 39259080 |  | 0 | 22,9 | 22.9 | g | 9.6 | 65.5 | 70.6 | mm
5603011631178 | 50403 TPT | Kryt pohybového detektoru na stěnu | 50403 TPT | 43 | 43 |  | 6. | 6. EFAPEL - Domovní spínače a zásuvky | Apolo 5000 | Kryty Apolo 5000 | 39259080 |  | 0 | 23,4 | 23.4 | g | 9.6 | 65.5 | 70.6 | mm
5603011628246 | 50442 SPM |  | 50442 SPM | 268 | 268 |  | 6. | 6. EFAPEL - Domovní spínače a zásuvky | Apolo 5000 | Ostatní | 39259080 |  | 0 | 42,5 | 42.5 | g | 22 | 71 | 71 | mm
5603011629458 | 50600 TBM | Kryt čtyřpólového tlačítka | 50600 TBM | 133 | 133 |  | 6. | 6. EFAPEL - Domovní spínače a zásuvky | Apolo 5000 | Kryty Apolo 5000 | 39259080 |  | 0 | 27,6 | 27.6 | g | 8 | 65.5 | 70.6 | mm
5603011583101 | 50600 TBR | Kryt čtyřpólového tlačítka | 50600 TBR | 77 | 77 |  | 6. | 6. EFAPEL - Domovní spínače a zásuvky | Apolo 5000 | Kryty Apolo 5000 | 39259080 |  | 0 | 23,26 | 23.26 | g | 8 | 65.5 | 70.6 | mm
5603011583149 | 50600 TGR | Kryt čtyřpólového tlačítka | 50600 TGR | 133 | 133 |  | 6. | 6. EFAPEL - Domovní spínače a zásuvky | Apolo 5000 | Kryty Apolo 5000 | 39259080 |  | 0 | 27 | 27 | g | 8 | 65.5 | 70.6 | mm
5603011583132 | 50600 TCH | Kryt čtyřpólového tlačítka | 50600 TCH | 133 | 133 |  | 6. | 6. EFAPEL - Domovní spínače a zásuvky | Apolo 5000 | Kryty Apolo 5000 | 39259080 |  | 0 | 30,15 | 30.15 | g | 8 | 65.5 | 70.6 | mm
5603011583118 | 50600 TMF | Kryt čtyřpólového tlačítka | 50600 TMF | 77 | 77 |  | 6. | 6. EFAPEL - Domovní spínače a zásuvky | Apolo 5000 | Kryty Apolo 5000 | 39259080 |  | 0 | 22,86 | 22.86 | g | 8 | 65.5 | 70.6 | mm
5603011583156 | 50600 TPL | Kryt čtyřpólového tlačítka | 50600 TPL | 133 | 133 |  | 6. | 6. EFAPEL - Domovní spínače a zásuvky | Apolo 5000 | Kryty Apolo 5000 | 39259080 |  | 0 | 28,95 | 28.95 | g | 8 | 65.5 | 70.6 | mm
5603011628277 | 50600 TPM | Kryt čtyřpólového tlačítka | 50600 TPM | 133 | 133 |  | 6. | 6. EFAPEL - Domovní spínače a zásuvky | Apolo 5000 | Kryty Apolo 5000 | 39259080 |  | 0 | 27,95 | 27.95 | g | 8 | 65.5 | 70.6 | mm
5603011583163 | 50600 TPR | Kryt čtyřpólového tlačítka | 50600 TPR | 133 | 133 |  | 6. | 6. EFAPEL - Domovní spínače a zásuvky | Apolo 5000 | Kryty Apolo 5000 | 39259080 |  | 0 | 28,2 | 28.2 | g | 8 | 65.5 | 70.6 | mm
5603011583125 | 50600 TPT | Kryt čtyřpólového tlačítka | 50600 TPT | 77 | 77 |  | 6. | 6. EFAPEL - Domovní spínače a zásuvky | Apolo 5000 | Kryty Apolo 5000 | 39259080 |  | 0 | 30,8 | 30.8 | g | 8 | 65.5 | 70.6 | mm
5603011629465 | 50601 TBM | Kryt vypínače jednoduchý | 50601 TBM | 67 | 67 |  | 6. | 6. EFAPEL - Domovní spínače a zásuvky | Apolo 5000 | Kryty Apolo 5000 | 39259080 |  | 0 | 18,04 | 18.04 | g | 9.6 | 65.5 | 70.6 | mm
5603011020859 | 50601 TBR | Kryt vypínače jednoduchý | 50601 TBR | 21 | 21 |  | 6. | 6. EFAPEL - Domovní spínače a zásuvky | Apolo 5000 | Kryty Apolo 5000 | 39259080 |  | 0 | 14,89 | 14.89 | g | 9.6 | 65.5 | 70.6 | mm
5603011040451 | 50601 TGR | Kryt vypínače jednoduchý | 50601 TGR | 67 | 67 |  | 6. | 6. EFAPEL - Domovní spínače a zásuvky | Apolo 5000 | Kryty Apolo 5000 | 39259080 |  | 0 | 16,22 | 16.22 | g | 9.6 | 65.5 | 70.6 | mm
5603011040444 | 50601 TCH | Kryt vypínače jednoduchý | 50601 TCH | 67 | 67 |  | 6. | 6. EFAPEL - Domovní spínače a zásuvky | Apolo 5000 | Kryty Apolo 5000 | 39259080 |  | 0 | 16,7 | 16.7 | g | 9.6 | 65.5 | 70.6 | mm
5603011020866 | 50601 TMF | Kryt vypínače jednoduchý | 50601 TMF | 21 | 21 |  | 6. | 6. EFAPEL - Domovní spínače a zásuvky | Apolo 5000 | Kryty Apolo 5000 | 39259080 |  | 0 | 14,775 | 14.775 | g | 9.6 | 65.5 | 70.6 | mm
5603011040475 | 50601 TPL | Kryt vypínače jednoduchý | 50601 TPL | 67 | 67 |  | 6. | 6. EFAPEL - Domovní spínače a zásuvky | Apolo 5000 | Kryty Apolo 5000 | 39259080 |  | 0 | 16,96 | 16.96 | g | 9.6 | 65.6 | 70.6 | mm
5603011628284 | 50601 TPM | Kryt vypínače jednoduchý | 50601 TPM | 67 | 67 |  | 6. | 6. EFAPEL - Domovní spínače a zásuvky | Apolo 5000 | Kryty Apolo 5000 | 39259080 |  | 0 | 16,28 | 16.28 | g | 9.6 | 65.5 | 70.6 | mm
5603011063030 | 50601 TPR | Kryt vypínače jednoduchý | 50601 TPR | 67 | 67 |  | 6. | 6. EFAPEL - Domovní spínače a zásuvky | Apolo 5000 | Kryty Apolo 5000 | 39259080 |  | 0 | 16,8 | 16.8 | g | 9.6 | 65.5 | 70.6 | mm
5603011020873 | 50601 TPT | Kryt vypínače jednoduchý | 50601 TPT | 21 | 21 |  | 6. | 6. EFAPEL - Domovní spínače a zásuvky | Apolo 5000 | Kryty Apolo 5000 | 39259080 |  | 0 | 16,62 | 16.62 | g | 9.6 | 65.5 | 70.6 | mm
5603011629557 | 50611 TBM | Kryt vypínače dvojitý | 50611 TBM | 73 | 73 |  | 6. | 6. EFAPEL - Domovní spínače a zásuvky | Apolo 5000 | Kryty Apolo 5000 | 39259080 |  | 0 | 21,95 | 21.95 | g | 9.6 | 65.5 | 70.6 | mm
5603011020972 | 50611 TBR | Kryt vypínače dvojitý | 50611 TBR | 25 | 25 |  | 6. | 6. EFAPEL - Domovní spínače a zásuvky | Apolo 5000 | Kryty Apolo 5000 | 39259080 |  | 0 | 16,935 | 16.935 | g | 9.6 | 65.5 | 70.6 | mm
5603011040659 | 50611 TGR | Kryt vypínače dvojitý | 50611 TGR | 73 | 73 |  | 6. | 6. EFAPEL - Domovní spínače a zásuvky | Apolo 5000 | Kryty Apolo 5000 | 39259080 |  | 0 | 20,85 | 20.85 | g | 9.6 | 65.5 | 70.6 | mm
5603011040642 | 50611 TCH | Kryt vypínače dvojitý | 50611 TCH | 73 | 73 |  | 6. | 6. EFAPEL - Domovní spínače a zásuvky | Apolo 5000 | Kryty Apolo 5000 | 39259080 |  | 0 | 21,25 | 21.25 | g | 9.6 | 65.5 | 70.6 | mm
5603011020989 | 50611 TMF | Kryt vypínače dvojitý | 50611 TMF | 25 | 25 |  | 6. | 6. EFAPEL - Domovní spínače a zásuvky | Apolo 5000 | Kryty Apolo 5000 | 39259080 |  | 0 | 16,625 | 16.625 | g | 9.6 | 65.5 | 70.6 | mm
5603011040666 | 50611 TPL | Kryt vypínače dvojitý | 50611 TPL | 73 | 73 |  | 6. | 6. EFAPEL - Domovní spínače a zásuvky | Apolo 5000 | Kryty Apolo 5000 | 39259080 |  | 0 | 21,85 | 21.85 | g | 9.6 | 65.5 | 70.6 | mm
5603011628369 | 50611 TPM | Kryt vypínače dvojitý | 50611 TPM | 73 | 73 |  | 6. | 6. EFAPEL - Domovní spínače a zásuvky | Apolo 5000 | Kryty Apolo 5000 | 39259080 |  | 0 | 20,65 | 20.65 | g | 9.6 | 65.5 | 70.6 | mm
5603011063047 | 50611 TPR | Kryt vypínače dvojitý | 50611 TPR | 73 | 73 |  | 6. | 6. EFAPEL - Domovní spínače a zásuvky | Apolo 5000 | Kryty Apolo 5000 | 39259080 |  | 0 | 20,65 | 20.65 | g | 9.6 | 65.5 | 70.6 | mm
5603011020996 | 50611 TPT | Kryt vypínače dvojitý | 50611 TPT | 25 | 25 |  | 6. | 6. EFAPEL - Domovní spínače a zásuvky | Apolo 5000 | Kryty Apolo 5000 | 39259080 |  | 0 | 18,86 | 18.86 | g | 9.6 | 65.5 | 70.6 | mm
5603011628383 | 50613 TPM |  | 50613 TPM | 127 | 127 |  | 6. | 6. EFAPEL - Domovní spínače a zásuvky | Apolo 5000 | Ostatní | 39259080 | ASEKOL | 0 | 20,4 | 20.4 | g | 9.6 | 65.5 | 70.6 | mm
5603011629588 | 50614 TBM | Kryt oboustranného tlačítka dvojitý | 50614 TBM | 75 | 75 |  | 6. | 6. EFAPEL - Domovní spínače a zásuvky | Apolo 5000 | Kryty Apolo 5000 | 39259080 |  | 0 | 21,05 | 21.05 | g | 9.6 | 65.5 | 70.6 | mm
5603011615673 | 50614 TBR | Kryt oboustranného tlačítka dvojitý | 50614 TBR | 28 | 28 |  | 6. | 6. EFAPEL - Domovní spínače a zásuvky | Apolo 5000 | Kryty Apolo 5000 | 39259080 |  | 0 | 18,32 | 18.32 | g | 9.6 | 65.5 | 70.6 | mm
5603011615741 | 50614 TGR | Kryt oboustranného tlačítka dvojitý | 50614 TGR | 75 | 75 |  | 6. | 6. EFAPEL - Domovní spínače a zásuvky | Apolo 5000 | Kryty Apolo 5000 | 39259080 |  | 0 | 20,5 | 20.5 | g | 9.6 | 65.5 | 70.6 | mm
5603011615789 | 50614 TCH | Kryt oboustranného tlačítka dvojitý | 50614 TCH | 75 | 75 |  | 6. | 6. EFAPEL - Domovní spínače a zásuvky | Apolo 5000 | Kryty Apolo 5000 | 39259080 |  | 0 | 20,9 | 20.9 | g | 9.6 | 65.5 | 70.6 | mm
5603011615697 | 50614 TMF | Kryt oboustranného tlačítka dvojitý | 50614 TMF | 28 | 28 |  | 6. | 6. EFAPEL - Domovní spínače a zásuvky | Apolo 5000 | Kryty Apolo 5000 | 39259080 |  | 0 | 8,97 | 8.97 | g | 9.6 | 65.5 | 70.6 | mm
5603011615765 | 50614 TPL | Kryt oboustranného tlačítka dvojitý | 50614 TPL | 75 | 75 |  | 6. | 6. EFAPEL - Domovní spínače a zásuvky | Apolo 5000 | Kryty Apolo 5000 | 39259080 |  | 0 | 20,8 | 20.8 | g | 9.6 | 65.5 | 70.6 | mm
5603011629045 | 50614 TPM | Kryt oboustranného tlačítka dvojitý | 50614 TPM | 75 | 75 |  | 6. | 6. EFAPEL - Domovní spínače a zásuvky | Apolo 5000 | Kryty Apolo 5000 | 39259080 |  | 0 | 20,9 | 20.9 | g | 9.6 | 65.5 | 70.6 | mm
5603011615727 | 50614 TPR | Kryt oboustranného tlačítka dvojitý | 50614 TPR | 75 | 75 |  | 6. | 6. EFAPEL - Domovní spínače a zásuvky | Apolo 5000 | Kryty Apolo 5000 | 39259080 |  | 0 | 20,7 | 20.7 | g | 9.6 | 65.5 | 70.6 | mm
5603011615819 | 50614 TPT | Kryt oboustranného tlačítka dvojitý | 50614 TPT | 28 | 28 |  | 6. | 6. EFAPEL - Domovní spínače a zásuvky | Apolo 5000 | Kryty Apolo 5000 | 39259080 |  | 0 | 22,05 | 22.05 | g | 9.6 | 65.5 | 70.6 | mm
5603011629632 | 50631 TBM | Kryt zásuvky, Schuko typ | 50631 TBM | 81 | 81 |  | 6. | 6. EFAPEL - Domovní spínače a zásuvky | Apolo 5000 | Kryty Apolo 5000 | 39259080 |  | 0 | 28,35 | 28.35 | g | 27 | 65.2 | 70.6 | mm
5603011021092 | 50631 TBR | Kryt zásuvky, Schuko typ | 50631 TBR | 24 | 24 |  | 6. | 6. EFAPEL - Domovní spínače a zásuvky | Apolo 5000 | Kryty Apolo 5000 | 39259080 |  | 0 | 21,43 | 21.43 | g | 27 | 65.5 | 70.6 | mm
5603011041151 | 50631 TGR | Kryt zásuvky, Schuko typ | 50631 TGR | 81 | 81 |  | 6. | 6. EFAPEL - Domovní spínače a zásuvky | Apolo 5000 | Kryty Apolo 5000 | 39259080 |  | 0 | 28 | 28 | g | 27 | 65.5 | 70.6 | mm
5603011041144 | 50631 TCH | Kryt zásuvky, Schuko typ | 50631 TCH | 81 | 81 |  | 6. | 6. EFAPEL - Domovní spínače a zásuvky | Apolo 5000 | Kryty Apolo 5000 | 39259080 |  | 0 | 26,6 | 26.6 | g | 27 | 65.5 | 70.6 | mm
5603011021108 | 50631 TMF | Kryt zásuvky, Schuko typ | 50631 TMF | 24 | 24 |  | 6. | 6. EFAPEL - Domovní spínače a zásuvky | Apolo 5000 | Kryty Apolo 5000 | 39259080 |  | 0 | 25,15 | 25.15 | g | 27 | 65.5 | 70.6 | mm
5603011041175 | 50631 TPL | Kryt zásuvky, Schuko typ | 50631 TPL | 81 | 81 |  | 6. | 6. EFAPEL - Domovní spínače a zásuvky | Apolo 5000 | Kryty Apolo 5000 | 39259080 |  | 0 | 25,7 | 25.7 | g | 27 | 65.5 | 70.6 | mm
5603011628413 | 50631 TPM | Kryt zásuvky, Schuko typ | 50631 TPM | 81 | 81 |  | 6. | 6. EFAPEL - Domovní spínače a zásuvky | Apolo 5000 | Kryty Apolo 5000 | 39259080 |  | 0 | 26,1 | 26.1 | g | 27 | 65.5 | 70.6 | mm
5603011063054 | 50631 TPR | Kryt zásuvky, Schuko typ | 50631 TPR | 81 | 81 |  | 6. | 6. EFAPEL - Domovní spínače a zásuvky | Apolo 5000 | Kryty Apolo 5000 | 39259080 |  | 0 | 26,3 | 26.3 | g | 27 | 65.5 | 70.6 | mm
5603011021115 | 50631 TPT | Kryt zásuvky, Schuko typ | 50631 TPT | 24 | 24 |  | 6. | 6. EFAPEL - Domovní spínače a zásuvky | Apolo 5000 | Kryty Apolo 5000 | 39259080 |  | 0 | 25,56 | 25.56 | g | 27 | 65.5 | 70.6 | mm
5603011629649 | 50632 TBM | Kryt zásuvky s clonkou, Schuko typ | 50632 TBM | 84 | 84 |  | 6. | 6. EFAPEL - Domovní spínače a zásuvky | Apolo 5000 | Kryty Apolo 5000 | 39259080 |  | 0 | 27,68 | 27.68 | g | 27 | 65.5 | 70.6 | mm
5603011021177 | 50632 TBR | Kryt zásuvky s clonkou, Schuko typ | 50632 TBR | 27 | 27 |  | 6. | 6. EFAPEL - Domovní spínače a zásuvky | Apolo 5000 | Kryty Apolo 5000 | 39259080 |  | 0 | 24,155 | 24.155 | g | 27 | 65.5 | 70.6 | mm
5603011041250 | 50632 TGR | Kryt zásuvky s clonkou, Schuko typ | 50632 TGR | 84 | 84 |  | 6. | 6. EFAPEL - Domovní spínače a zásuvky | Apolo 5000 | Kryty Apolo 5000 | 39259080 |  | 0 | 27,7 | 27.7 | g | 27 | 65.5 | 70.6 | mm
5603011041243 | 50632 TCH | Kryt zásuvky s clonkou, Schuko typ | 50632 TCH | 84 | 84 |  | 6. | 6. EFAPEL - Domovní spínače a zásuvky | Apolo 5000 | Kryty Apolo 5000 | 39259080 |  | 0 | 27,26 | 27.26 | g | 27 | 65.5 | 70.6 | mm
5603011021184 | 50632 TMF | Kryt zásuvky s clonkou, Schuko typ | 50632 TMF | 27 | 27 |  | 6. | 6. EFAPEL - Domovní spínače a zásuvky | Apolo 5000 | Kryty Apolo 5000 | 39259080 |  | 0 | 24 | 24 | g | 27 | 65.5 | 70.6 | mm
5603011041274 | 50632 TPL | Kryt zásuvky s clonkou, Schuko typ | 50632 TPL | 84 | 84 |  | 6. | 6. EFAPEL - Domovní spínače a zásuvky | Apolo 5000 | Kryty Apolo 5000 | 39259080 |  | 0 | 27,6 | 27.6 | g | 27 | 65.5 | 70.6 | mm
5603011628420 | 50632 TPM | Kryt zásuvky s clonkou, Schuko typ | 50632 TPM | 84 | 84 |  | 6. | 6. EFAPEL - Domovní spínače a zásuvky | Apolo 5000 | Kryty Apolo 5000 | 39259080 |  | 0 | 27,32 | 27.32 | g | 27 | 65.5 | 70.6 | mm
5603011063092 | 50632 TPR | Kryt zásuvky s clonkou, Schuko typ | 50632 TPR | 84 | 84 |  | 6. | 6. EFAPEL - Domovní spínače a zásuvky | Apolo 5000 | Kryty Apolo 5000 | 39259080 |  | 0 | 27,58 | 27.58 | g | 27 | 65.5 | 70.6 | mm
5603011021191 | 50632 TPT | Kryt zásuvky s clonkou, Schuko typ | 50632 TPT | 27 | 27 |  | 6. | 6. EFAPEL - Domovní spínače a zásuvky | Apolo 5000 | Kryty Apolo 5000 | 39259080 |  | 0 | 27,72 | 27.72 | g | 27 | 65.5 | 70.6 | mm
5603011629656 | 50634 TBM | Bezpečnostní kryt zásuvky, Schuko typ, krytí IP44 | 50634 TBM | 159 | 159 |  | 6. | 6. EFAPEL - Domovní spínače a zásuvky | Apolo 5000 | Kryty Apolo 5000 | 39259080 |  | 0 | 44,65 | 44.65 | g | 27 | 65.5 | 70.6 | mm
5603011067052 | 50634 TBR | Bezpečnostní kryt zásuvky, Schuko typ, krytí IP44 | 50634 TBR | 56 | 56 |  | 6. | 6. EFAPEL - Domovní spínače a zásuvky | Apolo 5000 | Kryty Apolo 5000 | 39259080 |  | 0 | 38,065 | 38.065 | g | 27 | 65.5 | 70.6 | mm
5603011067076 | 50634 TGR | Bezpečnostní kryt zásuvky, Schuko typ, krytí IP44 | 50634 TGR | 159 | 159 |  | 6. | 6. EFAPEL - Domovní spínače a zásuvky | Apolo 5000 | Kryty Apolo 5000 | 39259080 |  | 0 | 43 | 43 | g | 27 | 65.5 | 70.6 | mm
5603011067069 | 50634 TCH | Bezpečnostní kryt zásuvky, Schuko typ, krytí IP44 | 50634 TCH | 159 | 159 |  | 6. | 6. EFAPEL - Domovní spínače a zásuvky | Apolo 5000 | Kryty Apolo 5000 | 39259080 |  | 0 | 44,8 | 44.8 | g | 27 | 65.5 | 70.6 | mm
5603011067090 | 50634 TMF | Bezpečnostní kryt zásuvky, Schuko typ, krytí IP44 | 50634 TMF | 56 | 56 |  | 6. | 6. EFAPEL - Domovní spínače a zásuvky | Apolo 5000 | Kryty Apolo 5000 | 39259080 |  | 0 | 27,65 | 27.65 | g | 27 | 65.5 | 70.6 | mm
5603011067083 | 50634 TPL | Bezpečnostní kryt zásuvky, Schuko typ, krytí IP44 | 50634 TPL | 159 | 159 |  | 6. | 6. EFAPEL - Domovní spínače a zásuvky | Apolo 5000 | Kryty Apolo 5000 | 39259080 |  | 0 | 44,95 | 44.95 | g | 27 | 65.5 | 70.6 | mm
5603011628437 | 50634 TPM | Bezpečnostní kryt zásuvky, Schuko typ, krytí IP44 | 50634 TPM | 159 | 159 |  | 6. | 6. EFAPEL - Domovní spínače a zásuvky | Apolo 5000 | Kryty Apolo 5000 | 39259080 |  | 0 | 42,95 | 42.95 | g | 27 | 65.5 | 70.6 | mm
5603011067113 | 50634 TPR | Bezpečnostní kryt zásuvky, Schuko typ, krytí IP44 | 50634 TPR | 159 | 159 |  | 6. | 6. EFAPEL - Domovní spínače a zásuvky | Apolo 5000 | Kryty Apolo 5000 | 39259080 |  | 0 | 43,35 | 43.35 | g | 27 | 65.5 | 70.6 | mm
5603011067106 | 50634 TPT | Bezpečnostní kryt zásuvky, Schuko typ, krytí IP44 | 50634 TPT | 56 | 56 |  | 6. | 6. EFAPEL - Domovní spínače a zásuvky | Apolo 5000 | Kryty Apolo 5000 | 39259080 |  | 0 | 13,2 | 13.2 | g | 27 | 65.5 | 70.6 | mm
5603011629687 | 50652 TBM | Kryt zásuvky s clonkou (French type) | 50652 TBM | 84 | 84 |  | 6. | 6. EFAPEL - Domovní spínače a zásuvky | Apolo 5000 | Kryty Apolo 5000 | 39259080 |  | 0 | 22,94 | 22.94 | g | 27 | 65.5 | 70.6 | mm
5603011019273 | 50652 TBR | Kryt zásuvky s clonkou (French type) | 50652 TBR | 27 | 27 |  | 6. | 6. EFAPEL - Domovní spínače a zásuvky | Apolo 5000 | Kryty Apolo 5000 | 39259080 |  | 0 | 24,555 | 24.555 | g | 27 | 65.5 | 70.6 | mm
5603011565725 | 50652 TGR | Kryt zásuvky s clonkou (French type) | 50652 TGR | 84 | 84 |  | 6. | 6. EFAPEL - Domovní spínače a zásuvky | Apolo 5000 | Kryty Apolo 5000 | 39259080 |  | 0 | 29,4 | 29.4 | g | 27 | 65.5 | 70.6 | mm
5603011565718 | 50652 TCH | Kryt zásuvky s clonkou (French type) | 50652 TCH | 84 | 84 |  | 6. | 6. EFAPEL - Domovní spínače a zásuvky | Apolo 5000 | Kryty Apolo 5000 | 39259080 |  | 0 | 28,44 | 28.44 | g | 27 | 65.5 | 70.6 | mm
5603011019297 | 50652 TMF | Kryt zásuvky s clonkou (French type) | 50652 TMF | 27 | 27 |  | 6. | 6. EFAPEL - Domovní spínače a zásuvky | Apolo 5000 | Kryty Apolo 5000 | 39259080 |  | 0 | 23,64 | 23.64 | g | 27 | 65.5 | 70.6 | mm
5603011565732 | 50652 TPL | Kryt zásuvky s clonkou (French type) | 50652 TPL | 84 | 84 |  | 6. | 6. EFAPEL - Domovní spínače a zásuvky | Apolo 5000 | Kryty Apolo 5000 | 39259080 |  | 0 | 28,44 | 28.44 | g | 27 | 65.5 | 70.6 | mm
5603011628468 | 50652 TPM | Kryt zásuvky s clonkou (French type) | 50652 TPM | 84 | 84 |  | 6. | 6. EFAPEL - Domovní spínače a zásuvky | Apolo 5000 | Kryty Apolo 5000 | 39259080 |  | 0 | 28,16 | 28.16 | g | 27 | 65.5 | 70.6 | mm
5603011564339 | 50652 TPR | Kryt zásuvky s clonkou (French type) | 50652 TPR | 84 | 84 |  | 6. | 6. EFAPEL - Domovní spínače a zásuvky | Apolo 5000 | Kryty Apolo 5000 | 39259080 |  | 0 | 27,78 | 27.78 | g | 27 | 65.5 | 70.6 | mm
5603011019303 | 50652 TPT | Kryt zásuvky s clonkou (French type) | 50652 TPT | 27 | 27 |  | 6. | 6. EFAPEL - Domovní spínače a zásuvky | Apolo 5000 | Kryty Apolo 5000 | 39259080 |  | 0 | 28,14 | 28.14 | g | 27 | 65.5 | 70.6 | mm
5603011629694 | 50654 TBM | Bezpečnostní kryt zásuvky (French type), krytí IP44 | 50654 TBM | 159 | 159 |  | 6. | 6. EFAPEL - Domovní spínače a zásuvky | Apolo 5000 | Kryty Apolo 5000 | 39259080 |  | 0 | 43,5 | 43.5 | g | 29 | 65.5 | 70.6 | mm
5603011575823 | 50654 TBR | Bezpečnostní kryt zásuvky (French type), krytí IP44 | 50654 TBR | 56 | 56 |  | 6. | 6. EFAPEL - Domovní spínače a zásuvky | Apolo 5000 | Kryty Apolo 5000 | 39259080 |  | 0 | 36,475 | 36.475 | g | 29 | 65.5 | 70.6 | mm
5603011575861 | 50654 TGR | Bezpečnostní kryt zásuvky (French type), krytí IP44 | 50654 TGR | 159 | 159 |  | 6. | 6. EFAPEL - Domovní spínače a zásuvky | Apolo 5000 | Kryty Apolo 5000 | 39259080 |  | 0 | 44,8 | 44.8 | g | 29 | 65.5 | 70.6 | mm
5603011575885 | 50654 TCH | Bezpečnostní kryt zásuvky (French type), krytí IP44 | 50654 TCH | 159 | 159 |  | 6. | 6. EFAPEL - Domovní spínače a zásuvky | Apolo 5000 | Kryty Apolo 5000 | 39259080 |  | 0 | 42,95 | 42.95 | g | 29 | 65.5 | 70.6 | mm
5603011575830 | 50654 TMF | Bezpečnostní kryt zásuvky (French type), krytí IP44 | 50654 TMF | 56 | 56 |  | 6. | 6. EFAPEL - Domovní spínače a zásuvky | Apolo 5000 | Kryty Apolo 5000 | 39259080 |  | 0 | 36,865 | 36.865 | g | 29 | 65.5 | 70.6 | mm
5603011575878 | 50654 TPL | Bezpečnostní kryt zásuvky (French type), krytí IP44 | 50654 TPL | 159 | 159 |  | 6. | 6. EFAPEL - Domovní spínače a zásuvky | Apolo 5000 | Kryty Apolo 5000 | 39259080 |  | 0 | 42,4 | 42.4 | g | 29 | 65.5 | 70.6 | mm
5603011628475 | 50654 TPM | Bezpečnostní kryt zásuvky (French type), krytí IP44 | 50654 TPM | 159 | 159 |  | 6. | 6. EFAPEL - Domovní spínače a zásuvky | Apolo 5000 | Kryty Apolo 5000 | 39259080 |  | 0 | 42,4 | 42.4 | g | 29 | 65.5 | 70.6 | mm
5603011575854 | 50654 TPR | Bezpečnostní kryt zásuvky (French type), krytí IP44 | 50654 TPR | 159 | 159 |  | 6. | 6. EFAPEL - Domovní spínače a zásuvky | Apolo 5000 | Kryty Apolo 5000 | 39259080 |  | 0 | 44,35 | 44.35 | g | 29 | 65.5 | 70.6 | mm
5603011575847 | 50654 TPT | Bezpečnostní kryt zásuvky (French type), krytí IP44 | 50654 TPT | 56 | 56 |  | 6. | 6. EFAPEL - Domovní spínače a zásuvky | Apolo 5000 | Kryty Apolo 5000 | 39259080 |  | 0 | 39,06 | 39.06 | g | 29 | 65.5 | 70.6 | mm
5603011629700 | 50661 TBM | Krytka třípólového vypínače | 50661 TBM | 83 | 83 |  | 6. | 6. EFAPEL - Domovní spínače a zásuvky | Apolo 5000 | Kryty Apolo 5000 | 39259080 |  | 0 | 22,4 | 22.4 | g | 9.6 | 65.5 | 70.6 | mm
5603011067519 | 50661 TBR | Krytka třípólového vypínače | 50661 TBR | 33 | 33 |  | 6. | 6. EFAPEL - Domovní spínače a zásuvky | Apolo 5000 | Kryty Apolo 5000 | 39259080 |  | 0 | 19,02 | 19.02 | g | 9.6 | 65.5 | 70.6 | mm
5603011067540 | 50661 TGR | Krytka třípólového vypínače | 50661 TGR | 83 | 83 |  | 6. | 6. EFAPEL - Domovní spínače a zásuvky | Apolo 5000 | Kryty Apolo 5000 | 39259080 |  | 0 | 21,6 | 21.6 | g | 9.6 | 65.5 | 70.6 | mm
5603011067564 | 50661 TCH | Krytka třípólového vypínače | 50661 TCH | 83 | 83 |  | 6. | 6. EFAPEL - Domovní spínače a zásuvky | Apolo 5000 | Kryty Apolo 5000 | 39259080 |  | 0 | 22,2 | 22.2 | g | 9.6 | 65.5 | 70.6 | mm
5603011067526 | 50661 TMF | Krytka třípólového vypínače | 50661 TMF | 33 | 33 |  | 6. | 6. EFAPEL - Domovní spínače a zásuvky | Apolo 5000 | Kryty Apolo 5000 | 39259080 |  | 0 | 18,46 | 18.46 | g | 9.6 | 65.5 | 70.6 | mm
5603011067571 | 50661 TPL | Krytka třípólového vypínače | 50661 TPL | 83 | 83 |  | 6. | 6. EFAPEL - Domovní spínače a zásuvky | Apolo 5000 | Kryty Apolo 5000 | 39259080 |  | 0 | 22,35 | 22.35 | g | 9.6 | 65.5 | 70.6 | mm
5603011628482 | 50661 TPM | Krytka třípólového vypínače | 50661 TPM | 83 | 83 |  | 6. | 6. EFAPEL - Domovní spínače a zásuvky | Apolo 5000 | Kryty Apolo 5000 | 39259080 |  | 0 | 21,8 | 21.8 | g | 9.6 | 65.5 | 70.6 | mm
5603011067557 | 50661 TPR | Krytka třípólového vypínače | 50661 TPR | 83 | 83 |  | 6. | 6. EFAPEL - Domovní spínače a zásuvky | Apolo 5000 | Kryty Apolo 5000 | 39259080 |  | 0 | 21,6 | 21.6 | g | 9.6 | 65.5 | 70.6 | mm
5603011067533 | 50661 TPT | Krytka třípólového vypínače | 50661 TPT | 33 | 33 |  | 6. | 6. EFAPEL - Domovní spínače a zásuvky | Apolo 5000 | Kryty Apolo 5000 | 39259080 |  | 0 | 21,95 | 21.95 | g | 9.6 | 65.5 | 70.6 | mm
5603011628161 | 50673 TBM | Krytka USB zásuvky typu A | 50673 TBM | 148 | 148 |  | 6. | 6. EFAPEL - Domovní spínače a zásuvky | Apolo 5000 | Kryty Apolo 5000 | 39259080 |  | 0 | 26,1 | 26.1 | g | 0 | 0 | 0 | m
5603011620448 | 50673 TBR | Krytka USB zásuvky typu A | 50673 TBR | 43 | 43 |  | 6. | 6. EFAPEL - Domovní spínače a zásuvky | Apolo 5000 | Kryty Apolo 5000 | 39259080 |  | 0 | 24,9 | 24.9 | g | 0 | 0 | 0 | m
5603011620486 | 50673 TGR | Krytka USB zásuvky typu A | 50673 TGR | 148 | 148 |  | 6. | 6. EFAPEL - Domovní spínače a zásuvky | Apolo 5000 | Kryty Apolo 5000 | 39259080 |  | 0 | 25,4 | 25.4 | g | 0 | 0 | 0 | m
5603011620509 | 50673 TCH | Krytka USB zásuvky typu A | 50673 TCH | 148 | 148 |  | 6. | 6. EFAPEL - Domovní spínače a zásuvky | Apolo 5000 | Kryty Apolo 5000 | 39259080 |  | 0 | 26 | 26 | g | 0 | 0 | 0 | m
5603011620455 | 50673 TMF | Krytka USB zásuvky typu A | 50673 TMF | 43 | 43 |  | 6. | 6. EFAPEL - Domovní spínače a zásuvky | Apolo 5000 | Kryty Apolo 5000 | 39259080 |  | 0 | 24,4 | 24.4 | g | 0 | 0 | 0 | m
5603011620493 | 50673 TPL | Krytka USB zásuvky typu A | 50673 TPL | 148 | 148 |  | 6. | 6. EFAPEL - Domovní spínače a zásuvky | Apolo 5000 | Kryty Apolo 5000 | 39259080 |  | 0 | 25,4 | 25.4 | g | 0 | 0 | 0 | m
5603011628178 | 50673 TPM | Krytka USB zásuvky typu A | 50673 TPM | 148 | 148 |  | 6. | 6. EFAPEL - Domovní spínače a zásuvky | Apolo 5000 | Kryty Apolo 5000 | 39259080 |  | 0 | 25,2 | 25.2 | g | 0 | 0 | 0 | m
5603011620479 | 50673 TPR | Krytka USB zásuvky typu A | 50673 TPR | 148 | 148 |  | 6. | 6. EFAPEL - Domovní spínače a zásuvky | Apolo 5000 | Kryty Apolo 5000 | 39259080 |  | 0 | 25,1 | 25.1 | g | 0 | 0 | 0 | m
5603011620462 | 50673 TPT | Krytka USB zásuvky typu A | 50673 TPT | 43 | 43 |  | 6. | 6. EFAPEL - Domovní spínače a zásuvky | Apolo 5000 | Kryty Apolo 5000 | 39259080 |  | 0 | 24,3 | 24.3 | g | 0 | 0 | 0 | m
5603011629731 | 50677 TBM | Zaslepovací kryt | 50677 TBM | 67 | 67 |  | 6. | 6. EFAPEL - Domovní spínače a zásuvky | Apolo 5000 | Kryty Apolo 5000 | 39259080 |  | 0 | 19,85 | 19.85 | g | 9.6 | 65.5 | 70.6 | mm
5603011053079 | 50677 TBR | Zaslepovací kryt | 50677 TBR | 21 | 21 |  | 6. | 6. EFAPEL - Domovní spínače a zásuvky | Apolo 5000 | Kryty Apolo 5000 | 39259080 |  | 0 | 16,03 | 16.03 | g | 9.6 | 65.5 | 70.6 | mm
5603011053215 | 50677 TGR | Zaslepovací kryt | 50677 TGR | 67 | 67 |  | 6. | 6. EFAPEL - Domovní spínače a zásuvky | Apolo 5000 | Kryty Apolo 5000 | 39259080 |  | 0 | 19,25 | 19.25 | g | 9.6 | 65.5 | 70.6 | mm
5603011053208 | 50677 TCH | Zaslepovací kryt | 50677 TCH | 67 | 67 |  | 6. | 6. EFAPEL - Domovní spínače a zásuvky | Apolo 5000 | Kryty Apolo 5000 | 39259080 |  | 0 | 19,75 | 19.75 | g | 9.6 | 65.5 | 70.6 | mm
5603011053086 | 50677 TMF | Zaslepovací kryt | 50677 TMF | 21 | 21 |  | 6. | 6. EFAPEL - Domovní spínače a zásuvky | Apolo 5000 | Kryty Apolo 5000 | 39259080 |  | 0 | 15,64 | 15.64 | g | 9.6 | 65.5 | 70.6 | mm
5603011053239 | 50677 TPL | Zaslepovací kryt | 50677 TPL | 67 | 67 |  | 6. | 6. EFAPEL - Domovní spínače a zásuvky | Apolo 5000 | Kryty Apolo 5000 | 39259080 |  | 0 | 19,2 | 19.2 | g | 9.6 | 65.5 | 70.6 | mm
5603011628512 | 50677 TPM | Zaslepovací kryt | 50677 TPM | 67 | 67 |  | 6. | 6. EFAPEL - Domovní spínače a zásuvky | Apolo 5000 | Kryty Apolo 5000 | 39259080 |  | 0 | 19,15 | 19.15 | g | 9.6 | 65.5 | 70.6 | mm
5603011053222 | 50677 TPR | Zaslepovací kryt | 50677 TPR | 67 | 67 |  | 6. | 6. EFAPEL - Domovní spínače a zásuvky | Apolo 5000 | Kryty Apolo 5000 | 39259080 |  | 0 | 19 | 19 | g | 9.6 | 65.5 | 70.6 | mm
5603011053109 | 50677 TPT | Zaslepovací kryt | 50677 TPT | 21 | 21 |  | 6. | 6. EFAPEL - Domovní spínače a zásuvky | Apolo 5000 | Kryty Apolo 5000 | 39259080 |  | 0 | 16,24 | 16.24 | g | 9.6 | 65.5 | 70.6 | mm
5603011629892 | 50721 TBM | Kryt otočného spínače | 50721 TBM | 148 | 148 |  | 6. | 6. EFAPEL - Domovní spínače a zásuvky | Apolo 5000 | Kryty Apolo 5000 | 39259080 |  | 0 | 33 | 33 | g | 14 | 65.5 | 70.6 | mm
5603011561789 | 50721 TBR | Kryt otočného spínače | 50721 TBR | 43 | 43 |  | 6. | 6. EFAPEL - Domovní spínače a zásuvky | Apolo 5000 | Kryty Apolo 5000 | 39259080 |  | 0 | 27,6 | 27.6 | g | 14 | 65.5 | 70.6 | mm
5603011559601 | 50721 TGR | Kryt otočného spínače | 50721 TGR | 148 | 148 |  | 6. | 6. EFAPEL - Domovní spínače a zásuvky | Apolo 5000 | Kryty Apolo 5000 | 39259080 |  | 0 | 32,3 | 32.3 | g | 14 | 65.5 | 70.6 | mm
5603011559670 | 50721 TCH | Kryt otočného spínače | 50721 TCH | 148 | 148 |  | 6. | 6. EFAPEL - Domovní spínače a zásuvky | Apolo 5000 | Kryty Apolo 5000 | 39259080 |  | 0 | 26,2 | 26.2 | g | 14 | 65.5 | 70.6 | mm
5603011560492 | 50721 TMF | Kryt otočného spínače | 50721 TMF | 43 | 43 |  | 6. | 6. EFAPEL - Domovní spínače a zásuvky | Apolo 5000 | Kryty Apolo 5000 | 39259080 |  | 0 | 27,15 | 27.15 | g | 14 | 65.5 | 70.6 | m
5603011559618 | 50721 TPL | Kryt otočného spínače | 50721 TPL | 148 | 148 |  | 6. | 6. EFAPEL - Domovní spínače a zásuvky | Apolo 5000 | Kryty Apolo 5000 | 39259080 |  | 0 | 33,7 | 33.7 | g | 14 | 65.5 | 70.6 | mm
5603011628659 | 50721 TPM | Kryt otočného spínače | 50721 TPM | 148 | 148 |  | 6. | 6. EFAPEL - Domovní spínače a zásuvky | Apolo 5000 | Kryty Apolo 5000 | 39259080 |  | 0 | 32 | 32 | g | 14 | 65.5 | 70.6 | mm
5603011563776 | 50721 TPR | Kryt otočného spínače | 50721 TPR | 148 | 148 |  | 6. | 6. EFAPEL - Domovní spínače a zásuvky | Apolo 5000 | Kryty Apolo 5000 | 39259080 |  | 0 | 32,9 | 32.9 | g | 14 | 65.5 | 70.6 | mm
5603011560508 | 50721 TPT | Kryt otočného spínače | 50721 TPT | 43 | 43 |  | 6. | 6. EFAPEL - Domovní spínače a zásuvky | Apolo 5000 | Kryty Apolo 5000 | 39259080 |  | 0 | 26,15 | 26.15 | g | 14 | 65.5 | 70.6 | mm
5603011561826 | 50731 TPT |  | 50731 TPT | 65 | 65 |  | 6. | 6. EFAPEL - Domovní spínače a zásuvky | Apolo 5000 | Ostatní | 39259080 |  | 0 | 21,84 | 21.84 | g | 20 | 65.5 | 70.6 | mm
5603011634506 | 50748 TBM | Kryt multifunkčního termostatu s časovým programem | 50748 TBM | 148 | 148 |  | 6. | 6. EFAPEL - Domovní spínače a zásuvky | Apolo 5000 | Kryty Apolo 5000 | 39259080 |  | 0 | 23,8 | 23.8 | g | 0 | 0 | 0 | m
5603011634476 | 50748 TBR | Kryt multifunkčního termostatu s časovým programem | 50748 TBR | 43 | 43 |  | 6. | 6. EFAPEL - Domovní spínače a zásuvky | Apolo 5000 | Kryty Apolo 5000 | 39259080 |  | 0 | 23,1 | 23.1 | g | 0 | 0 | 0 | m
5603011634537 | 50748 TGR | Kryt multifunkčního termostatu s časovým programem | 50748 TGR | 148 | 148 |  | 6. | 6. EFAPEL - Domovní spínače a zásuvky | Apolo 5000 | Kryty Apolo 5000 | 39259080 |  | 0 | 24 | 24 | g | 0 | 0 | 0 | m
5603011634551 | 50748 TCH | Kryt multifunkčního termostatu s časovým programem | 50748 TCH | 148 | 148 |  | 6. | 6. EFAPEL - Domovní spínače a zásuvky | Apolo 5000 | Kryty Apolo 5000 | 39259080 |  | 0 | 23,2 | 23.2 | g | 0 | 0 | 0 | m
5603011634483 | 50748 TMF | Kryt multifunkčního termostatu s časovým programem | 50748 TMF | 43 | 43 |  | 6. | 6. EFAPEL - Domovní spínače a zásuvky | Apolo 5000 | Kryty Apolo 5000 | 39259080 |  | 0 | 23,2 | 23.2 | g | 0 | 0 | 0 | m
5603011634544 | 50748 TPL | Kryt multifunkčního termostatu s časovým programem | 50748 TPL | 148 | 148 |  | 6. | 6. EFAPEL - Domovní spínače a zásuvky | Apolo 5000 | Kryty Apolo 5000 | 39259080 |  | 0 | 23,4 | 23.4 | g | 0 | 0 | 0 | m
5603011634513 | 50748 TPM | Kryt multifunkčního termostatu s časovým programem | 50748 TPM | 148 | 148 |  | 6. | 6. EFAPEL - Domovní spínače a zásuvky | Apolo 5000 | Kryty Apolo 5000 | 39259080 | ASEKOL | 0 | 23,4 | 23.4 | g | 0 | 0 | 0 | m
5603011634520 | 50748 TPR | Kryt multifunkčního termostatu s časovým programem | 50748 TPR | 148 | 148 |  | 6. | 6. EFAPEL - Domovní spínače a zásuvky | Apolo 5000 | Kryty Apolo 5000 | 39259080 |  | 0 | 22,5 | 22.5 | g | 0 | 0 | 0 | m
5603011634490 | 50748 TPT | Kryt multifunkčního termostatu s časovým programem | 50748 TPT | 43 | 43 |  | 6. | 6. EFAPEL - Domovní spínače a zásuvky | Apolo 5000 | Kryty Apolo 5000 | 39259080 |  | 0 | 24,3 | 24.3 | g | 0 | 0 | 0 | m
5603011634704 | 50749 TBM | Kryt multifunkčního termostatu | 50749 TBM | 148 | 148 |  | 6. | 6. EFAPEL - Domovní spínače a zásuvky | Apolo 5000 | Kryty Apolo 5000 | 39259080 | ASEKOL | 0 | 24,2 | 24.2 | g | 0 | 0 | 0 | m
5603011634674 | 50749 TBR | Kryt multifunkčního termostatu | 50749 TBR | 43 | 43 |  | 6. | 6. EFAPEL - Domovní spínače a zásuvky | Apolo 5000 | Kryty Apolo 5000 | 39259080 |  | 0 | 23,2 | 23.2 | g | 0 | 0 | 0 | m
5603011634735 | 50749 TGR | Kryt multifunkčního termostatu | 50749 TGR | 148 | 148 |  | 6. | 6. EFAPEL - Domovní spínače a zásuvky | Apolo 5000 | Kryty Apolo 5000 | 39259080 |  | 0 | 23,3 | 23.3 | g | 0 | 0 | 0 | m
5603011634759 | 50749 TCH | Kryt multifunkčního termostatu | 50749 TCH | 148 | 148 |  | 6. | 6. EFAPEL - Domovní spínače a zásuvky | Apolo 5000 | Kryty Apolo 5000 | 39259080 |  | 0 | 22,8 | 22.8 | g | 0 | 0 | 0 | m
5603011634681 | 50749 TMF | Kryt multifunkčního termostatu | 50749 TMF | 43 | 43 |  | 6. | 6. EFAPEL - Domovní spínače a zásuvky | Apolo 5000 | Kryty Apolo 5000 | 39259080 |  | 0 | 22,8 | 22.8 | g | 0 | 0 | 0 | m
5603011634742 | 50749 TPL | Kryt multifunkčního termostatu | 50749 TPL | 148 | 148 |  | 6. | 6. EFAPEL - Domovní spínače a zásuvky | Apolo 5000 | Kryty Apolo 5000 | 39259080 |  | 0 | 22,56 | 22.56 | g | 0 | 0 | 0 | m
5603011634711 | 50749 TPM | Kryt multifunkčního termostatu | 50749 TPM | 148 | 148 |  | 6. | 6. EFAPEL - Domovní spínače a zásuvky | Apolo 5000 | Kryty Apolo 5000 | 39259080 |  | 0 | 23,3 | 23.3 | g | 0 | 0 | 0 | m
5603011634728 | 50749 TPR | Kryt multifunkčního termostatu | 50749 TPR | 148 | 148 |  | 6. | 6. EFAPEL - Domovní spínače a zásuvky | Apolo 5000 | Kryty Apolo 5000 | 39259080 |  | 0 | 23,7 | 23.7 | g | 0 | 0 | 0 | m
5603011634698 | 50749 TPT | Kryt multifunkčního termostatu | 50749 TPT | 43 | 43 |  | 6. | 6. EFAPEL - Domovní spínače a zásuvky | Apolo 5000 | Kryty Apolo 5000 | 39259080 |  | 0 | 23,8 | 23.8 | g | 0 | 0 | 0 | m
5603011629977 | 50751 TBM | Kryt datové zásuvky RJ45 | 50751 TBM | 77 | 77 |  | 6. | 6. EFAPEL - Domovní spínače a zásuvky | Apolo 5000 | Kryty Apolo 5000 | 39259080 |  | 0 | 17,6 | 17.6 | g | 9.6 | 65.5 | 70.6 | mm
5603011066512 | 50751 TBR | Kryt datové zásuvky RJ45 | 50751 TBR | 28 | 28 |  | 6. | 6. EFAPEL - Domovní spínače a zásuvky | Apolo 5000 | Kryty Apolo 5000 | 39259080 |  | 0 | 11,06 | 11.06 | g | 9.6 | 65.5 | 70.6 | mm
5603011066550 | 50751 TGR | Kryt datové zásuvky RJ45 | 50751 TGR | 77 | 77 |  | 6. | 6. EFAPEL - Domovní spínače a zásuvky | Apolo 5000 | Kryty Apolo 5000 | 39259080 |  | 0 | 17,3 | 17.3 | g | 9.6 | 65.5 | 70.6 | mm
5603011066574 | 50751 TCH | Kryt datové zásuvky RJ45 | 50751 TCH | 77 | 77 |  | 6. | 6. EFAPEL - Domovní spínače a zásuvky | Apolo 5000 | Kryty Apolo 5000 | 39259080 |  | 0 | 17,2 | 17.2 | g | 9.6 | 65.5 | 70.6 | mm
5603011066529 | 50751 TMF | Kryt datové zásuvky RJ45 | 50751 TMF | 28 | 28 |  | 6. | 6. EFAPEL - Domovní spínače a zásuvky | Apolo 5000 | Kryty Apolo 5000 | 39259080 |  | 0 | 13,07 | 13.07 | g | 9.6 | 65.5 | 70.6 | mm
5603011066581 | 50751 TPL | Kryt datové zásuvky RJ45 | 50751 TPL | 77 | 77 |  | 6. | 6. EFAPEL - Domovní spínače a zásuvky | Apolo 5000 | Kryty Apolo 5000 | 39259080 |  | 0 | 17,35 | 17.35 | g | 9.6 | 65.5 | 70.6 | mm
5603011628734 | 50751 TPM | Kryt datové zásuvky RJ45 | 50751 TPM | 77 | 77 |  | 6. | 6. EFAPEL - Domovní spínače a zásuvky | Apolo 5000 | Kryty Apolo 5000 | 39259080 |  | 0 | 17,4 | 17.4 | g | 9.6 | 65.5 | 70.6 | mm
5603011066567 | 50751 TPR | Kryt datové zásuvky RJ45 | 50751 TPR | 77 | 77 |  | 6. | 6. EFAPEL - Domovní spínače a zásuvky | Apolo 5000 | Kryty Apolo 5000 | 39259080 |  | 0 | 17,2 | 17.2 | g | 9.6 | 65.5 | 70.6 | mm
5603011566265 | 50751 TPT | Kryt datové zásuvky RJ45 | 50751 TPT | 28 | 28 |  | 6. | 6. EFAPEL - Domovní spínače a zásuvky | Apolo 5000 | Kryty Apolo 5000 | 39259080 |  | 0 | 14,2 | 14.2 | g | 9.6 | 65.5 | 70.6 | mm
5603011572662 | 50770 TPL |  | 50770 TPL | 133 | 133 |  | 6. | 6. EFAPEL - Domovní spínače a zásuvky | Apolo 5000 | Ostatní | 39259080 |  | 0 | 20 | 20 | g | 9.6 | 65.5 | 70.6 | mm
5603011630041 | 50773 TBM | Kryt multimediální zásuvky R-TV-SAT-2xRJ45 CAT6 UTP | 50773 TBM | 82 | 82 |  | 6. | 6. EFAPEL - Domovní spínače a zásuvky | Apolo 5000 | Kryty Apolo 5000 | 39259080 |  | 0 | 20,55 | 20.55 | g | 9.6 | 65.5 | 70.6 | mm
5603011577315 | 50773 TBR | Kryt multimediální zásuvky R-TV-SAT-2xRJ45 CAT6 UTP | 50773 TBR | 32 | 32 |  | 6. | 6. EFAPEL - Domovní spínače a zásuvky | Apolo 5000 | Kryty Apolo 5000 | 39259080 |  | 0 | 16,81 | 16.81 | g | 9.6 | 65.5 | 70.6 | mm
5603011577353 | 50773 TGR | Kryt multimediální zásuvky R-TV-SAT-2xRJ45 CAT6 UTP | 50773 TGR | 82 | 82 |  | 6. | 6. EFAPEL - Domovní spínače a zásuvky | Apolo 5000 | Kryty Apolo 5000 | 39259080 |  | 0 | 19,5 | 19.5 | g | 9.6 | 65.5 | 70.6 | mm
5603011577346 | 50773 TCH | Kryt multimediální zásuvky R-TV-SAT-2xRJ45 CAT6 UTP | 50773 TCH | 82 | 82 |  | 6. | 6. EFAPEL - Domovní spínače a zásuvky | Apolo 5000 | Kryty Apolo 5000 | 39259080 |  | 0 | 19,95 | 19.95 | g | 9.6 | 65.5 | 70.6 | mm
5603011577322 | 50773 TMF | Kryt multimediální zásuvky R-TV-SAT-2xRJ45 CAT6 UTP | 50773 TMF | 32 | 32 |  | 6. | 6. EFAPEL - Domovní spínače a zásuvky | Apolo 5000 | Kryty Apolo 5000 | 39259080 |  | 0 | 16,5 | 16.5 | g | 9.6 | 65.5 | 70.6 | mm
5603011577360 | 50773 TPL | Kryt multimediální zásuvky R-TV-SAT-2xRJ45 CAT6 UTP | 50773 TPL | 82 | 82 |  | 6. | 6. EFAPEL - Domovní spínače a zásuvky | Apolo 5000 | Kryty Apolo 5000 | 39259080 |  | 0 | 19,9 | 19.9 | g | 9.6 | 65.5 | 70.6 | mm
5603011628772 | 50773 TPM | Kryt multimediální zásuvky R-TV-SAT-2xRJ45 CAT6 UTP | 50773 TPM | 82 | 82 |  | 6. | 6. EFAPEL - Domovní spínače a zásuvky | Apolo 5000 | Kryty Apolo 5000 | 39259080 |  | 0 | 19,55 | 19.55 | g | 9.6 | 65.5 | 70.6 | mm
5603011577377 | 50773 TPR | Kryt multimediální zásuvky R-TV-SAT-2xRJ45 CAT6 UTP | 50773 TPR | 82 | 82 |  | 6. | 6. EFAPEL - Domovní spínače a zásuvky | Apolo 5000 | Kryty Apolo 5000 | 39259080 |  | 0 | 21,1 | 21.1 | g | 9.6 | 65.5 | 70.6 | mm
5603011577339 | 50773 TPT | Kryt multimediální zásuvky R-TV-SAT-2xRJ45 CAT6 UTP | 50773 TPT | 32 | 32 |  | 6. | 6. EFAPEL - Domovní spínače a zásuvky | Apolo 5000 | Kryty Apolo 5000 | 39259080 |  | 0 | 17,48 | 17.48 | g | 9.6 | 65.5 | 70.6 | mm
5603011630065 | 50775 TBM | Kryt zásuvky R-TV-SAT | 50775 TBM | 77 | 77 |  | 6. | 6. EFAPEL - Domovní spínače a zásuvky | Apolo 5000 | Kryty Apolo 5000 | 39259080 |  | 0 | 19,65 | 19.65 | g | 9.6 | 65.5 | 70.6 | mm
5603011572754 | 50775 TBR | Kryt zásuvky R-TV-SAT | 50775 TBR | 28 | 28 |  | 6. | 6. EFAPEL - Domovní spínače a zásuvky | Apolo 5000 | Kryty Apolo 5000 | 39259080 |  | 0 | 15,64 | 15.64 | g | 9.6 | 65.5 | 70.6 | mm
5603011572792 | 50775 TGR | Kryt zásuvky R-TV-SAT | 50775 TGR | 77 | 77 |  | 6. | 6. EFAPEL - Domovní spínače a zásuvky | Apolo 5000 | Kryty Apolo 5000 | 39259080 |  | 0 | 19,35 | 19.35 | g | 9.6 | 65.5 | 70.6 | mm
5603011572785 | 50775 TCH | Kryt zásuvky R-TV-SAT | 50775 TCH | 77 | 77 |  | 6. | 6. EFAPEL - Domovní spínače a zásuvky | Apolo 5000 | Kryty Apolo 5000 | 39259080 |  | 0 | 18,75 | 18.75 | g | 9.6 | 65.5 | 70.6 | mm
5603011572761 | 50775 TMF | Kryt zásuvky R-TV-SAT | 50775 TMF | 28 | 28 |  | 6. | 6. EFAPEL - Domovní spínače a zásuvky | Apolo 5000 | Kryty Apolo 5000 | 39259080 |  | 0 | 15,12 | 15.12 | g | 9.6 | 65.5 | 70.6 | mm
5603011572808 | 50775 TPL | Kryt zásuvky R-TV-SAT | 50775 TPL | 77 | 77 |  | 6. | 6. EFAPEL - Domovní spínače a zásuvky | Apolo 5000 | Kryty Apolo 5000 | 39259080 |  | 0 | 18,85 | 18.85 | g | 9.6 | 65.5 | 70.6 | mm
5603011628796 | 50775 TPM | Kryt zásuvky R-TV-SAT | 50775 TPM | 77 | 77 |  | 6. | 6. EFAPEL - Domovní spínače a zásuvky | Apolo 5000 | Kryty Apolo 5000 | 39259080 |  | 0 | 18,7 | 18.7 | g | 9.6 | 65.5 | 70.6 | mm
5603011572815 | 50775 TPR | Kryt zásuvky R-TV-SAT | 50775 TPR | 77 | 77 |  | 6. | 6. EFAPEL - Domovní spínače a zásuvky | Apolo 5000 | Kryty Apolo 5000 | 39259080 |  | 0 | 18,75 | 18.75 | g | 9.6 | 65.5 | 70.6 | mm
5603011572778 | 50775 TPT | Kryt zásuvky R-TV-SAT | 50775 TPT | 28 | 28 |  | 6. | 6. EFAPEL - Domovní spínače a zásuvky | Apolo 5000 | Kryty Apolo 5000 | 39259080 |  | 0 | 16,82 | 16.82 | g | 9.6 | 65.5 | 70.6 | mm
5603011630188 | 50881 TBM | Universální adaptér pro moduly MEC45 | 50881 TBM | 113 | 113 |  | 6. | 6. EFAPEL - Domovní spínače a zásuvky | Apolo 5000 | Příslušenství | 85389099 |  | 0 | 28 | 28 | g | 19 | 71 | 71 | mm
5603011560683 | 50881 TBR | Universální adaptér pro moduly MEC45 | 50881 TBR | 61 | 61 |  | 6. | 6. EFAPEL - Domovní spínače a zásuvky | Apolo 5000 | Příslušenství | 85389099 |  | 0 | 24,84 | 24.84 | g | 19 | 71 | 71 | mm
5603011072780 | 50881 TGR | Universální adaptér pro moduly MEC45 | 50881 TGR | 113 | 113 |  | 6. | 6. EFAPEL - Domovní spínače a zásuvky | Apolo 5000 | Příslušenství | 85389099 |  | 0 | 110,2 | 110.2 | g | 19 | 71 | 71 | mm
5603011072773 | 50881 TCH | Universální adaptér pro moduly MEC45 | 50881 TCH | 113 | 113 |  | 6. | 6. EFAPEL - Domovní spínače a zásuvky | Apolo 5000 | Příslušenství | 85389099 |  | 0 | 28 | 28 | g | 19 | 71 | 71 | mm
5603011560690 | 50881 TMF | Universální adaptér pro moduly MEC45 | 50881 TMF | 61 | 61 |  | 6. | 6. EFAPEL - Domovní spínače a zásuvky | Apolo 5000 | Příslušenství | 85389099 |  | 0 | 24,6 | 24.6 | g | 19 | 71 | 71 | mm
5603011072803 | 50881 TPL | Universální adaptér pro moduly MEC45 | 50881 TPL | 113 | 113 |  | 6. | 6. EFAPEL - Domovní spínače a zásuvky | Apolo 5000 | Příslušenství | 85389099 |  | 0 | 27,5 | 27.5 | g | 19 | 71 | 71 | mm
5603011628901 | 50881 TPM | Universální adaptér pro moduly MEC45 | 50881 TPM | 113 | 113 |  | 6. | 6. EFAPEL - Domovní spínače a zásuvky | Apolo 5000 | Příslušenství | 85389099 |  | 0 | 27,3 | 27.3 | g | 19 | 71 | 71 | mm
5603011072797 | 50881 TPR | Universální adaptér pro moduly MEC45 | 50881 TPR | 113 | 113 |  | 6. | 6. EFAPEL - Domovní spínače a zásuvky | Apolo 5000 | Příslušenství | 85389099 |  | 0 | 28,95 | 28.95 | g | 19 | 71 | 71 | mm
5603011560706 | 50881 TPT | Universální adaptér pro moduly MEC45 | 50881 TPT | 61 | 61 |  | 6. | 6. EFAPEL - Domovní spínače a zásuvky | Apolo 5000 | Příslušenství | 85389099 |  | 0 | 25,3 | 25.3 | g | 19 | 71 | 71 | mm
5603011075590 | 50881 TVM | Universální adaptér pro moduly MEC45 | 50881 TVM | 61 | 61 |  | 6. | 6. EFAPEL - Domovní spínače a zásuvky | Apolo 5000 | Příslušenství | 85389099 |  | 0 | 26,84 | 26.84 | g | 19 | 71 | 71 | mm
5603011630225 | 50910 TBM | 1-rámeček - Apolo 5000 | 50910 TBM | 76 | 76 |  | 6. | 6. EFAPEL - Domovní spínače a zásuvky | Apolo 5000 | Rámečky Apolo 5000 | 39259080 |  | 0 | 15,94 | 15.94 | g | 9.7 | 80 | 81.4 | mm
5603011021948 | 50910 TBR | 1-rámeček - Apolo 5000 | 50910 TBR | 19 | 19 |  | 6. | 6. EFAPEL - Domovní spínače a zásuvky | Apolo 5000 | Rámečky Apolo 5000 | 39259080 |  | 0 | 11,75 | 11.75 | g | 9.7 | 80 | 81.4 | mm
5603011042257 | 50910 TGR | 1-rámeček - Apolo 5000 | 50910 TGR | 76 | 76 |  | 6. | 6. EFAPEL - Domovní spínače a zásuvky | Apolo 5000 | Rámečky Apolo 5000 | 39259080 |  | 0 | 14,62 | 14.62 | g | 9.7 | 80 | 81.4 | mm
5603011042240 | 50910 TCH | 1-rámeček - Apolo 5000 | 50910 TCH | 76 | 76 |  | 6. | 6. EFAPEL - Domovní spínače a zásuvky | Apolo 5000 | Rámečky Apolo 5000 | 39259080 |  | 0 | 14,86 | 14.86 | g | 9.7 | 80 | 81.4 | mm
5603011021955 | 50910 TMF | 1-rámeček - Apolo 5000 | 50910 TMF | 19 | 19 |  | 6. | 6. EFAPEL - Domovní spínače a zásuvky | Apolo 5000 | Rámečky Apolo 5000 | 39259080 |  | 0 | 11,71 | 11.71 | g | 9.7 | 80 | 81.4 | mm
5603011042271 | 50910 TPL | 1-rámeček - Apolo 5000 | 50910 TPL | 76 | 76 |  | 6. | 6. EFAPEL - Domovní spínače a zásuvky | Apolo 5000 | Rámečky Apolo 5000 | 39259080 |  | 0 | 14,94 | 14.94 | g | 9.7 | 80 | 81.4 | mm
5603011628949 | 50910 TPM | 1-rámeček - Apolo 5000 | 50910 TPM | 76 | 76 |  | 6. | 6. EFAPEL - Domovní spínače a zásuvky | Apolo 5000 | Rámečky Apolo 5000 | 39259080 |  | 0 | 14,54 | 14.54 | g | 9.7 | 80 | 81.4 | mm
5603011063061 | 50910 TPR | 1-rámeček - Apolo 5000 | 50910 TPR | 76 | 76 |  | 6. | 6. EFAPEL - Domovní spínače a zásuvky | Apolo 5000 | Rámečky Apolo 5000 | 39259080 |  | 0 | 14,5 | 14.5 | g | 9.7 | 80 | 81.4 | mm
5603011021962 | 50910 TPT | 1-rámeček - Apolo 5000 | 50910 TPT | 19 | 19 |  | 6. | 6. EFAPEL - Domovní spínače a zásuvky | Apolo 5000 | Rámečky Apolo 5000 | 39259080 |  | 0 | 15,08 | 15.08 | g | 9.7 | 80 | 81.4 | mm
5603011630232 | 50921 TBM | 2-rámeček horizontální - Apolo 5000 | 50921 TBM | 156 | 156 |  | 6. | 6. EFAPEL - Domovní spínače a zásuvky | Apolo 5000 | Rámečky Apolo 5000 | 39259080 |  | 0 | 27,75 | 27.75 | g | 9.7 | 80 | 152.7 | mm
5603011022020 | 50921 TBR | 2-rámeček horizontální - Apolo 5000 | 50921 TBR | 41 | 41 |  | 6. | 6. EFAPEL - Domovní spínače a zásuvky | Apolo 5000 | Rámečky Apolo 5000 | 39259080 |  | 0 | 20 | 20 | g | 9.7 | 80 | 152.7 | mm
5603011042356 | 50921 TGR | 2-rámeček horizontální - Apolo 5000 | 50921 TGR | 156 | 156 |  | 6. | 6. EFAPEL - Domovní spínače a zásuvky | Apolo 5000 | Rámečky Apolo 5000 | 39259080 |  | 0 | 26,6 | 26.6 | g | 9.7 | 80 | 152.7 | mm
5603011042349 | 50921 TCH | 2-rámeček horizontální - Apolo 5000 | 50921 TCH | 156 | 156 |  | 6. | 6. EFAPEL - Domovní spínače a zásuvky | Apolo 5000 | Rámečky Apolo 5000 | 39259080 |  | 0 | 26,9 | 26.9 | g | 9.7 | 80 | 152.7 | mm
5603011022037 | 50921 TMF | 2-rámeček horizontální - Apolo 5000 | 50921 TMF | 41 | 41 |  | 6. | 6. EFAPEL - Domovní spínače a zásuvky | Apolo 5000 | Rámečky Apolo 5000 | 39259080 |  | 0 | 19,11 | 19.11 | g | 9.7 | 80 | 152.7 | mm
5603011042370 | 50921 TPL | 2-rámeček horizontální - Apolo 5000 | 50921 TPL | 156 | 156 |  | 6. | 6. EFAPEL - Domovní spínače a zásuvky | Apolo 5000 | Rámečky Apolo 5000 | 39259080 |  | 0 | 27,15 | 27.15 | g | 9.7 | 80 | 152.7 | mm
5603011628956 | 50921 TPM | 2-rámeček horizontální - Apolo 5000 | 50921 TPM | 156 | 156 |  | 6. | 6. EFAPEL - Domovní spínače a zásuvky | Apolo 5000 | Rámečky Apolo 5000 | 39259080 |  | 0 | 26,55 | 26.55 | g | 9.7 | 80 | 152.7 | mm
5603011042363 | 50921 TPR | 2-rámeček horizontální - Apolo 5000 | 50921 TPR | 156 | 156 |  | 6. | 6. EFAPEL - Domovní spínače a zásuvky | Apolo 5000 | Rámečky Apolo 5000 | 39259080 |  | 0 | 26,45 | 26.45 | g | 9.7 | 80 | 152.7 | mm
5603011022044 | 50921 TPT | 2-rámeček horizontální - Apolo 5000 | 50921 TPT | 41 | 41 |  | 6. | 6. EFAPEL - Domovní spínače a zásuvky | Apolo 5000 | Rámečky Apolo 5000 | 39259080 |  | 0 | 27,2 | 27.2 | g | 9.7 | 80 | 152.7 | mm
5603011630249 | 50922 TBM | 2-rámeček vertikální - Apolo 5000 | 50922 TBM | 156 | 156 |  | 6. | 6. EFAPEL - Domovní spínače a zásuvky | Apolo 5000 | Rámečky Apolo 5000 | 39259080 |  | 0 | 30 | 30 | g | 9.7 | 151 | 81.4 | mm
5603011021986 | 50922 TBR | 2-rámeček vertikální - Apolo 5000 | 50922 TBR | 41 | 41 |  | 6. | 6. EFAPEL - Domovní spínače a zásuvky | Apolo 5000 | Rámečky Apolo 5000 | 39259080 |  | 0 | 20,46 | 20.46 | g | 9.7 | 151 | 81.4 | mm
5603011042455 | 50922 TGR | 2-rámeček vertikální - Apolo 5000 | 50922 TGR | 156 | 156 |  | 6. | 6. EFAPEL - Domovní spínače a zásuvky | Apolo 5000 | Rámečky Apolo 5000 | 39259080 |  | 0 | 27,75 | 27.75 | g | 9.7 | 151 | 81.4 | mm
5603011042448 | 50922 TCH | 2-rámeček vertikální - Apolo 5000 | 50922 TCH | 156 | 156 |  | 6. | 6. EFAPEL - Domovní spínače a zásuvky | Apolo 5000 | Rámečky Apolo 5000 | 39259080 |  | 0 | 28,05 | 28.05 | g | 9.7 | 151 | 81.4 | mm
5603011021993 | 50922 TMF | 2-rámeček vertikální - Apolo 5000 | 50922 TMF | 41 | 41 |  | 6. | 6. EFAPEL - Domovní spínače a zásuvky | Apolo 5000 | Rámečky Apolo 5000 | 39259080 |  | 0 | 19,9 | 19.9 | g | 9.7 | 151 | 81.4 | mm
5603011042479 | 50922 TPL | 2-rámeček vertikální - Apolo 5000 | 50922 TPL | 156 | 156 |  | 6. | 6. EFAPEL - Domovní spínače a zásuvky | Apolo 5000 | Rámečky Apolo 5000 | 39259080 |  | 0 | 28,15 | 28.15 | g | 9.7 | 151 | 81.4 | mm
5603011628963 | 50922 TPM | 2-rámeček vertikální - Apolo 5000 | 50922 TPM | 156 | 156 |  | 6. | 6. EFAPEL - Domovní spínače a zásuvky | Apolo 5000 | Rámečky Apolo 5000 | 39259080 |  | 0 | 27,7 | 27.7 | g | 9.7 | 151 | 81.4 | mm
5603011042462 | 50922 TPR | 2-rámeček vertikální - Apolo 5000 | 50922 TPR | 156 | 156 |  | 6. | 6. EFAPEL - Domovní spínače a zásuvky | Apolo 5000 | Rámečky Apolo 5000 | 39259080 |  | 0 | 27,75 | 27.75 | g | 9.7 | 151 | 81.4 | mm
5603011022006 | 50922 TPT | 2-rámeček vertikální - Apolo 5000 | 50922 TPT | 41 | 41 |  | 6. | 6. EFAPEL - Domovní spínače a zásuvky | Apolo 5000 | Rámečky Apolo 5000 | 39259080 |  | 0 | 27,2 | 27.2 | g | 9.7 | 151 | 81.4 | mm
5603011630256 | 50931 TBM | 3-rámeček horizontální - Apolo 5000 | 50931 TBM | 224 | 224 |  | 6. | 6. EFAPEL - Domovní spínače a zásuvky | Apolo 5000 | Rámečky Apolo 5000 | 39259080 |  | 0 | 38,4 | 38.4 | g | 9.7 | 80 | 223.7 | mm
5603011022105 | 50931 TBR | 3-rámeček horizontální - Apolo 5000 | 50931 TBR | 62 | 62 |  | 6. | 6. EFAPEL - Domovní spínače a zásuvky | Apolo 5000 | Rámečky Apolo 5000 | 39259080 |  | 0 | 26,29 | 26.29 | g | 9.7 | 80 | 223.7 | mm
5603011042554 | 50931 TGR | 3-rámeček horizontální - Apolo 5000 | 50931 TGR | 224 | 224 |  | 6. | 6. EFAPEL - Domovní spínače a zásuvky | Apolo 5000 | Rámečky Apolo 5000 | 39259080 |  | 0 | 50,15 | 50.15 | g | 9.7 | 80 | 223.7 | mm
5603011042547 | 50931 TCH | 3-rámeček horizontální - Apolo 5000 | 50931 TCH | 224 | 224 |  | 6. | 6. EFAPEL - Domovní spínače a zásuvky | Apolo 5000 | Rámečky Apolo 5000 | 39259080 |  | 0 | 34,6 | 34.6 | g | 9.7 | 80 | 223.7 | mm
5603011022112 | 50931 TMF | 3-rámeček horizontální - Apolo 5000 | 50931 TMF | 62 | 62 |  | 6. | 6. EFAPEL - Domovní spínače a zásuvky | Apolo 5000 | Rámečky Apolo 5000 | 39259080 |  | 0 | 25,54 | 25.54 | g | 9.7 | 80 | 223.7 | mm
5603011042578 | 50931 TPL | 3-rámeček horizontální - Apolo 5000 | 50931 TPL | 224 | 224 |  | 6. | 6. EFAPEL - Domovní spínače a zásuvky | Apolo 5000 | Rámečky Apolo 5000 | 39259080 |  | 0 | 35,35 | 35.35 | g | 9.7 | 850 | 223.7 | mm
5603011628970 | 50931 TPM | 3-rámeček horizontální - Apolo 5000 | 50931 TPM | 224 | 224 |  | 6. | 6. EFAPEL - Domovní spínače a zásuvky | Apolo 5000 | Rámečky Apolo 5000 | 39259080 |  | 0 | 40 | 40 | g | 9.7 | 80 | 223.7 | mm
5603011042561 | 50931 TPR | 3-rámeček horizontální - Apolo 5000 | 50931 TPR | 224 | 224 |  | 6. | 6. EFAPEL - Domovní spínače a zásuvky | Apolo 5000 | Rámečky Apolo 5000 | 39259080 |  | 0 | 34,25 | 34.25 | g | 9.7 | 80 | 223.7 | mm
5603011022129 | 50931 TPT | 3-rámeček horizontální - Apolo 5000 | 50931 TPT | 62 | 62 |  | 6. | 6. EFAPEL - Domovní spínače a zásuvky | Apolo 5000 | Rámečky Apolo 5000 | 39259080 |  | 0 | 38,25 | 38.25 | g | 9.7 | 80 | 223.7 | mm
5603011630263 | 50932 TBM | 3-rámeček vertikální - Apolo 5000 | 50932 TBM | 224 | 224 |  | 6. | 6. EFAPEL - Domovní spínače a zásuvky | Apolo 5000 | Rámečky Apolo 5000 | 39259080 |  | 0 | 37,65 | 37.65 | g | 9.7 | 222 | 81.4 | mm
5603011022068 | 50932 TBR | 3-rámeček vertikální - Apolo 5000 | 50932 TBR | 62 | 62 |  | 6. | 6. EFAPEL - Domovní spínače a zásuvky | Apolo 5000 | Rámečky Apolo 5000 | 39259080 |  | 0 | 27,6 | 27.6 | g | 9.7 | 222 | 81.4 | mm
5603011042653 | 50932 TGR | 3-rámeček vertikální - Apolo 5000 | 50932 TGR | 224 | 224 |  | 6. | 6. EFAPEL - Domovní spínače a zásuvky | Apolo 5000 | Rámečky Apolo 5000 | 39259080 |  | 0 | 38,75 | 38.75 | g | 9.6 | 222 | 81.4 | mm
5603011042646 | 50932 TCH | 3-rámeček vertikální - Apolo 5000 | 50932 TCH | 224 | 224 |  | 6. | 6. EFAPEL - Domovní spínače a zásuvky | Apolo 5000 | Rámečky Apolo 5000 | 39259080 |  | 0 | 37,3 | 37.3 | g | 9.7 | 222 | 81.4 | mm
5603011022075 | 50932 TMF | 3-rámeček vertikální - Apolo 5000 | 50932 TMF | 62 | 62 |  | 6. | 6. EFAPEL - Domovní spínače a zásuvky | Apolo 5000 | Rámečky Apolo 5000 | 39259080 |  | 0 | 26,7 | 26.7 | g | 9.7 | 222 | 81.4 | mm
5603011042677 | 50932 TPL | 3-rámeček vertikální - Apolo 5000 | 50932 TPL | 224 | 224 |  | 6. | 6. EFAPEL - Domovní spínače a zásuvky | Apolo 5000 | Rámečky Apolo 5000 | 39259080 |  | 0 | 39,1 | 39.1 | g | 9.7 | 222 | 81.4 | mm
5603011628987 | 50932 TPM | 3-rámeček vertikální - Apolo 5000 | 50932 TPM | 224 | 224 |  | 6. | 6. EFAPEL - Domovní spínače a zásuvky | Apolo 5000 | Rámečky Apolo 5000 | 39259080 |  | 0 | 36 | 36 | g | 9.7 | 222 | 81.4 | mm
5603011042660 | 50932 TPR | 3-rámeček vertikální - Apolo 5000 | 50932 TPR | 224 | 224 |  | 6. | 6. EFAPEL - Domovní spínače a zásuvky | Apolo 5000 | Rámečky Apolo 5000 | 39259080 |  | 0 | 37,8 | 37.8 | g | 9.7 | 222 | 81.4 | mm
5603011022082 | 50932 TPT | 3-rámeček vertikální - Apolo 5000 | 50932 TPT | 62 | 62 |  | 6. | 6. EFAPEL - Domovní spínače a zásuvky | Apolo 5000 | Rámečky Apolo 5000 | 39259080 |  | 0 | 39,9 | 39.9 | g | 9.7 | 222 | 81.4 | mm
5603011630270 | 50941 TBM | 4-rámeček horizontální - Apolo 5000 | 50941 TBM | 298 | 298 |  | 6. | 6. EFAPEL - Domovní spínače a zásuvky | Apolo 5000 | Rámečky Apolo 5000 | 39259080 |  | 0 | 50,3 | 50.3 | g | 9.7 | 80 | 294.7 | mm
5603011053321 | 50941 TBR | 4-rámeček horizontální - Apolo 5000 | 50941 TBR | 82 | 82 |  | 6. | 6. EFAPEL - Domovní spínače a zásuvky | Apolo 5000 | Rámečky Apolo 5000 | 39259080 |  | 0 | 50,8 | 50.8 | g | 9.7 | 80 | 294.7 | mm
5603011053475 | 50941 TGR | 4-rámeček horizontální - Apolo 5000 | 50941 TGR | 298 | 298 |  | 6. | 6. EFAPEL - Domovní spínače a zásuvky | Apolo 5000 | Rámečky Apolo 5000 | 39259080 |  | 0 | 36,3 | 36.3 | g | 9.7 | 80 | 294.7 | mm
5603011053468 | 50941 TCH | 4-rámeček horizontální - Apolo 5000 | 50941 TCH | 298 | 298 |  | 6. | 6. EFAPEL - Domovní spínače a zásuvky | Apolo 5000 | Rámečky Apolo 5000 | 39259080 |  | 0 | 49,45 | 49.45 | g | 9.7 | 80 | 294.7 | mm
5603011053345 | 50941 TMF | 4-rámeček horizontální - Apolo 5000 | 50941 TMF | 82 | 82 |  | 6. | 6. EFAPEL - Domovní spínače a zásuvky | Apolo 5000 | Rámečky Apolo 5000 | 39259080 |  | 0 | 41 | 41 | g | 9.7 | 80 | 294.7 | mm
5603011053499 | 50941 TPL | 4-rámeček horizontální - Apolo 5000 | 50941 TPL | 298 | 298 |  | 6. | 6. EFAPEL - Domovní spínače a zásuvky | Apolo 5000 | Rámečky Apolo 5000 | 39259080 |  | 0 | 49,85 | 49.85 | g | 9.7 | 80 | 294.7 | mm
5603011628994 | 50941 TPM | 4-rámeček horizontální - Apolo 5000 | 50941 TPM | 298 | 298 |  | 6. | 6. EFAPEL - Domovní spínače a zásuvky | Apolo 5000 | Rámečky Apolo 5000 | 39259080 |  | 0 | 49,85 | 49.85 | g | 9.7 | 80 | 294.7 | mm
5603011053482 | 50941 TPR | 4-rámeček horizontální - Apolo 5000 | 50941 TPR | 298 | 298 |  | 6. | 6. EFAPEL - Domovní spínače a zásuvky | Apolo 5000 | Rámečky Apolo 5000 | 39259080 |  | 0 | 51 | 51 | g | 9.7 | 80 | 294.7 | mm
5603011053352 | 50941 TPT | 4-rámeček horizontální - Apolo 5000 | 50941 TPT | 82 | 82 |  | 6. | 6. EFAPEL - Domovní spínače a zásuvky | Apolo 5000 | Rámečky Apolo 5000 | 39259080 |  | 0 | 49,9 | 49.9 | g | 9.7 | 80 | 294.7 | mm
5603011630287 | 50942 TBM | 4-rámeček vertikální - Apolo 5000 | 50942 TBM | 298 | 298 |  | 6. | 6. EFAPEL - Domovní spínače a zásuvky | Apolo 5000 | Rámečky Apolo 5000 | 39259080 |  | 0 | 53,3 | 53.3 | g | 9.7 | 293 | 81.4 | mm
5603011053376 | 50942 TBR | 4-rámeček vertikální - Apolo 5000 | 50942 TBR | 82 | 82 |  | 6. | 6. EFAPEL - Domovní spínače a zásuvky | Apolo 5000 | Rámečky Apolo 5000 | 39259080 |  | 0 | 53,4 | 53.4 | g | 9.7 | 293 | 81.4 | mm
5603011053567 | 50942 TGR | 4-rámeček vertikální - Apolo 5000 | 50942 TGR | 298 | 298 |  | 6. | 6. EFAPEL - Domovní spínače a zásuvky | Apolo 5000 | Rámečky Apolo 5000 | 39259080 |  | 0 | 51,95 | 51.95 | g | 9.7 | 293 | 81.4 | mm
5603011053598 | 50942 TCH | 4-rámeček vertikální - Apolo 5000 | 50942 TCH | 298 | 298 |  | 6. | 6. EFAPEL - Domovní spínače a zásuvky | Apolo 5000 | Rámečky Apolo 5000 | 39259080 |  | 0 | 53,4 | 53.4 | g | 9.7 | 293 | 81.4 | mm
5603011053383 | 50942 TMF | 4-rámeček vertikální - Apolo 5000 | 50942 TMF | 82 | 82 |  | 6. | 6. EFAPEL - Domovní spínače a zásuvky | Apolo 5000 | Rámečky Apolo 5000 | 39259080 |  | 0 | 53,35 | 53.35 | g | 9.7 | 293 | 81.4 | mm
5603011053581 | 50942 TPL | 4-rámeček vertikální - Apolo 5000 | 50942 TPL | 298 | 298 |  | 6. | 6. EFAPEL - Domovní spínače a zásuvky | Apolo 5000 | Rámečky Apolo 5000 | 39259080 |  | 0 | 52,2 | 52.2 | g | 9.7 | 293 | 81.4 | mm
5603011629007 | 50942 TPM | 4-rámeček vertikální - Apolo 5000 | 50942 TPM | 298 | 298 |  | 6. | 6. EFAPEL - Domovní spínače a zásuvky | Apolo 5000 | Rámečky Apolo 5000 | 39259080 |  | 0 | 53 | 53 | g | 9.7 | 293 | 81.4 | mm
5603011053574 | 50942 TPR | 4-rámeček vertikální - Apolo 5000 | 50942 TPR | 298 | 298 |  | 6. | 6. EFAPEL - Domovní spínače a zásuvky | Apolo 5000 | Rámečky Apolo 5000 | 39259080 |  | 0 | 53,25 | 53.25 | g | 9.7 | 293 | 81.4 | mm
5603011053390 | 50942 TPT | 4-rámeček vertikální - Apolo 5000 | 50942 TPT | 82 | 82 |  | 6. | 6. EFAPEL - Domovní spínače a zásuvky | Apolo 5000 | Rámečky Apolo 5000 | 39259080 |  | 0 | 53 | 53 | g | 9.7 | 293 | 81.4 | mm
5603011044084 | 70331 CBR | Dvojtá zásuvka Schuko Sirius, bílá | 70331 CBR | 172 | 172 |  | 6. | 6. EFAPEL - Domovní spínače a zásuvky | LOGUS90 | LOGUS90 | 85366990 |  | 0 | 105,08 | 105.08 | g | 0 | 0 | 0 | m
5603011045074 | 70601 TAT |  | 70601 TAT | 23 | 23 |  | 6. | 6. EFAPEL - Domovní spínače a zásuvky | LOGUS90 | LOGUS90 | 85389099 |  | 0 | 12,58 | 12.58 | g | 9.6 | 52 | 65 | mm
5603011043247 | 70601 TMF |  | 70601 TMF | 23 | 23 |  | 6. | 6. EFAPEL - Domovní spínače a zásuvky | LOGUS90 | LOGUS90 | 85389099 |  | 0 | 10,405 | 10.405 | g | 9.6 | 52 | 65 | mm
5603011043575 | 70631 TBR |  | 70631 TBR | 23 | 23 |  | 6. | 6. EFAPEL - Domovní spínače a zásuvky | LOGUS90 | LOGUS90 | 85389099 |  | 0 | 17,635 | 17.635 | g | 0 | 0 | 0 | m
5603011043582 | 70631 TMF |  | 70631 TMF | 23 | 23 |  | 6. | 6. EFAPEL - Domovní spínače a zásuvky | LOGUS90 | LOGUS90 | 85389099 |  | 0 | 17,3 | 17.3 | g | 0 | 0 | 0 | m
5603011043070 | 70910 TBR |  | 70910 TBR | 23 | 23 |  | 6. | 6. EFAPEL - Domovní spínače a zásuvky | LOGUS90 | LOGUS90 | 85389099 |  | 0 | 16,695 | 16.695 | g | 0 | 0 | 0 | m
560301104308 | 70910 TMF |  | 70910 TMF | 23 | 23 |  | 6. | 6. EFAPEL - Domovní spínače a zásuvky | LOGUS90 | LOGUS90 | 85389099 |  | 0 | 16,455 | 16.455 | g | 0 | 0 | 0 | m
5603011533823 | 75021 CBR | Reproduktor 5" - 8 OHM pro montáž do stropu | 75021 CBR - bílá | 1053 | 1053 |  | 6. | 6. EFAPEL - Domovní spínače a zásuvky | JAZZ-light Sound System | Reproduktory / -bedny | 85182100 | 5.38. | 2,460864 | 732,4 | 755.8 | g | 92 | 204 | 204 | mm
5603011533830 | 75021 CMF | Reproduktor 5" - 8 OHM pro montáž do stropu | 75021 CMF - slon. kost | 1053 | 1053 |  | 6. | 6. EFAPEL - Domovní spínače a zásuvky | JAZZ-light Sound System | Reproduktory / -bedny | 85182100 | 5.38. | 2,46288 | 733 | 777.6 | g | 92 | 204 | 204 | mm
5603011533847 | 75022 CBR | Reproduktor 5" - 16 OHM pro montáž do stropu | 75022 CBR - bílá | 1053 | 1053 |  | 6. | 6. EFAPEL - Domovní spínače a zásuvky | JAZZ-light Sound System | Reproduktory / -bedny | 85182100 | 5.38. | 2,4948 | 742,5 | 756.4 | g | 92 | 204 | 204 | mm
5603011533854 | 75022 CMF | Reproduktor 5" - 16 OHM pro montáž do stropu | 75022 CMF - slon. kost | 1053 | 1053 |  | 6. | 6. EFAPEL - Domovní spínače a zásuvky | JAZZ-light Sound System | Reproduktory / -bedny | 85182100 | 5.38. | 2,45616 | 731 | 760.8 | g | 92 | 204 | 204 | mm
5603011533861 | 75023 CBR | Reproduktor 5" - 32 OHM - pro montáž do stropu | 75023 CBR | 1053 | 1053 |  | 6. | 6. EFAPEL - Domovní spínače a zásuvky | JAZZ-light Sound System | Reproduktory / -bedny | 85182100 | 5.38. | 2,458848 | 731,8 | 757.6 | g | 92 | 204 | 204 | mm
5603011533878 | 75023 CMF | Reproduktor 5" - 32 OHM - pro montáž do stropu | 75023 CMF - slon. kost | 1053 | 1053 |  | 6. | 6. EFAPEL - Domovní spínače a zásuvky | JAZZ-light Sound System | Reproduktory / -bedny | 85182100 | 5.38. | 2,449776 | 729,1 | 755.4 | g | 92 | 204 | 204 | mm
5603011531508 | 75032 | Zesilovač - Stereo 5W+5W / Mono 8W | 75032 | 2779 | 2779 |  | 6. | 6. EFAPEL - Domovní spínače a zásuvky | JAZZ-light Sound System | Reproduktory / -bedny | 85365080 | 5.38. | 0,3192 | 95 | 124 | g | 40 | 73 | 94 | mm
5603011558222 | 75052 | Napájecí zdroj 230 V~/15 V DC - 30 W na DIN lištu | 75052 | 3976 | 3976 |  | 6. | 6. EFAPEL - Domovní spínače a zásuvky | JAZZ-light Sound System | Napájecí zdroje JAZZ-light | 85044090 | 5.55. | 0,234528 | 279,2 | 278 | g | 56 | 93 | 78 | mm
5603011557829 | 75053 | Napájecí zdroj 230 V~/15 V DC - 12 W pro instalaci do podhledů | 75053 | 2735 | 2735 |  | 6. | 6. EFAPEL - Domovní spínače a zásuvky | JAZZ-light Sound System | Napájecí zdroje JAZZ-light | 85044090 | 5.55. | 0,114996 | 136,9 | 99.3 | g | 40 | 73 | 94 | mm
5603011569013 | 75081 CBR | Čtvercový 2-pásmový reproduktor 6,5" - 8 OHM, 60W | 75081 CBR - bílá | 2097 | 2097 |  | 6. | 6. EFAPEL - Domovní spínače a zásuvky | JAZZ-light Sound System | Reproduktory / -bedny | 85182100 | 5.38. | 4,674096 | 1391,1 | 755 | g | 92 | 204 | 204 | mm
5603011569020 | 75081 CMF | Čtvercový 2-pásmový reproduktor 6,5" - 8 OHM, 60W | 75081 CMF - slon. kost | 2097 | 2097 |  | 6. | 6. EFAPEL - Domovní spínače a zásuvky | JAZZ-light Sound System | Reproduktory / -bedny | 85182100 | 5.38. | 4,843104 | 1441,4 | 755 | g | 92 | 204 | 204 | mm
5603011568993 | 75082 CBR | Čtvercový 2-pásmový reproduktor 6,5" - 16 OHM, 60W | 75082 CBR - bílá | 2097 | 2097 |  | 6. | 6. EFAPEL - Domovní spínače a zásuvky | JAZZ-light Sound System | Reproduktory / -bedny | 85182100 | 5.38. | 4,65864 | 1386,5 | 1201.8 | g | 92 | 204 | 204 | mm
5603011569006 | 75082 CMF | Čtvercový 2-pásmový reproduktor 6,5" - 16 OHM, 60W | 75082 CMF - slon. kost | 2097 | 2097 |  | 6. | 6. EFAPEL - Domovní spínače a zásuvky | JAZZ-light Sound System | Reproduktory / -bedny | 85182100 | 5.38. | 4,616304 | 1373,9 | 1457 | g | 92 | 204 | 204 | mm
5603011568979 | 75083 CBR | Čtvercový 2-pásmový reproduktor 6,5" - 32 OHM, 60W | 75083 CBR - bílá | 2097 | 2097 |  | 6. | 6. EFAPEL - Domovní spínače a zásuvky | JAZZ-light Sound System | Reproduktory / -bedny | 85182100 | 5.38. | 4,610256 | 1372,1 | 1430 | g | 92 | 204 | 204 | mm
5603011568986 | 75083 CMF | Čtvercový 2-pásmový reproduktor 6,5" - 32 OHM, 60W | 75083 CMF - slon. kost | 2097 | 2097 |  | 6. | 6. EFAPEL - Domovní spínače a zásuvky | JAZZ-light Sound System | Reproduktory / -bedny | 85182100 | 5.38. | 4,895184 | 1456,9 | 1430 | g | 92 | 204 | 204 | mm
5603011569112 | 75104 CBR | 2 pásmový reproduktor pro povrchovou montáž 5“- 8 Ohm | 75104 CBR - bílá | 3261 | 3261 |  | 6. | 6. EFAPEL - Domovní spínače a zásuvky | JAZZ-light Sound System | Reproduktory / -bedny | 85182100 | 5.38. | 3,414096 | 1016,1 | 934 | g | 37 | 207 | 183 | mm
5603011569105 | 75105 CBR | 2 pásmový reproduktor pro povrchovou montáž 5“- 16 Ohm | 75105 CBR - bílá | 3261 | 3261 |  | 6. | 6. EFAPEL - Domovní spínače a zásuvky | JAZZ-light Sound System | Reproduktory / -bedny | 85182100 | 5.38. | 3,422496 | 1018,6 | 897 | g | 37 | 207 | 183 | mm
5603011569099 | 75106 CBR | 2 pásmový reproduktor pro povrchovou montáž 5“- 32 Ohm | 75106 CBR - bílá | 3261 | 3261 |  | 6. | 6. EFAPEL - Domovní spínače a zásuvky | JAZZ-light Sound System | Reproduktory / -bedny | 85182100 | 5.38. | 3,417456 | 1017,1 | 904.3 | g | 37 | 207 | 183 | mm
5603011033545 | 75983 | Stropní instalační krabice pro 5" reproduktory | 75983 | 126 | 126 |  | 6. | 6. EFAPEL - Domovní spínače a zásuvky | JAZZ-light Sound System | Reproduktory / -bedny | 85389099 |  | 0 | 101,56 | 105.99 | g | 64 | 165 | 165 | mm
5603011033552 | 75984 | Stropní instalační krabice pro 5" reproduktory - pro hlubší montáž | 75984 | 137 | 137 |  | 6. | 6. EFAPEL - Domovní spínače a zásuvky | JAZZ-light Sound System | Reproduktory / -bedny | 85389099 |  | 0 | 107,59 | 118.07 | g | 92 | 165 | 165 | mm
5603011569129 | 75986 | Instalační krabice pro montáž čtvercových 2 pásmových reproduktorů | 75986 | 303 | 303 |  | 6. | 6. EFAPEL - Domovní spínače a zásuvky | JAZZ-light Sound System | Reproduktory / -bedny | 85381000 |  | 0 | 297,5 | 250 | g | 119 | 227.8 | 227.8 | mm
5603011032654 | 75999 ABR | Víko do předinstalace pro 5" reproduktory | 75999 A bílá | 125 | 125 |  | 6. | 6. EFAPEL - Domovní spínače a zásuvky | JAZZ-light Sound System | Reproduktory / -bedny | 85389099 |  | 0 | 101,05 | 98.5 | g | 10 | 173 | 173 | mm
5603011628109 | 81013 |  | 81013 (balení 4ks) | 620 | 620 |  | 6. | 6. EFAPEL - Domovní spínače a zásuvky | LOGUS90 | Příslušenství LOGUS90 | 85414010 |  | 0 | 22 | 21.9 | g | 0 | 0 | 0 | m
5603011567248 | 81018 | Náhradní LED žárovka pro podsvícení mechanismů MEC 21/48 Série - 12 V | 81018 | 77 | 77 |  | 6. | 6. EFAPEL - Domovní spínače a zásuvky | LOGUS90 | Příslušenství LOGUS90 | 85411000 | 3.04 . | 0,00478 | 2,39 | 10 | g | 37 | 73 | 85 | mm
5603011567255 | 81019 | Náhradní LED žárovka pro podsvícení mechanismů MEC 21/48 Série - 250 V | 81019 | 77 | 77 |  | 6. | 6. EFAPEL - Domovní spínače a zásuvky | LOGUS90 | Příslušenství LOGUS90 | 85411000 | 3.04 . | 0,00488 | 2,44 | 10 | g | 37 | 73 | 85 | mm
5603011644185 | 81112 | Zásuvka pro nabíjení EV French - zapuštěná | 81112 | 627 | 627 |  | 6. | 6. EFAPEL - Domovní spínače a zásuvky | LOGUS90 | Sety | 85366990 | ASEKOL | 0 | 137,3 | 137.3 | g | 0 | 0 | 0 | m
5603011550325 | 81511 | Relé pro ovládání žaluzií, 230V, 6A | 81511 | 1187 | 1187 |  | 6. | 6. EFAPEL - Domovní spínače a zásuvky | LOGUS90 | Přístroje | 85362010 | 5.83. | 0,0634 | 63,4 | 63 | g | 24 | 48 | 36.3 | mm
5603011566005 | 81512 | Automatické relé pro ovládání žaluzií, 230V, 6A | 81512 | 1954 | 1954 |  | 6. | 6. EFAPEL - Domovní spínače a zásuvky | LOGUS90 | Přístroje | 85362010 | 5.83. | 0,0515 | 51,5 | 52.1 | g | 24 | 48 | 36.3 | mm
5603011643669 | 81751 | Zásuvka pro nabíjení EV Schuko - montáž na povrch | 81751 | 701 | 701 |  | 6. | 6. EFAPEL - Domovní spínače a zásuvky | LOGUS90 | Sety | 85366990 | ASEKOL | 0 | 200,5 | 200.5 | g | 0 | 0 | 0 | m
5603011643676 | 81752 | Zásuvka pro nabíjení EV French - montáž na povrch | 81752 | 701 | 701 |  | 6. | 6. EFAPEL - Domovní spínače a zásuvky | LOGUS90 | Sety | 85366990 | ASEKOL | 0 | 202,5 | 202.5 | g | 0 | 0 | 0 | m
5603011599799 | 81900 | Univerzální IR ovladač pro přístroje Logus90 | 81900 | 311 | 311 |  | 6. | 6. EFAPEL - Domovní spínače a zásuvky | LOGUS90 | Příslušenství LOGUS90 | 85299092 |  | 0 | 54,9 | 62 | g | 0 | 0 | 0 | m
5603011011703 | 82025 | Telefonní koncovka - 6 pozic se 4 kontakty | 82025 | 10 | 10 |  | 6. | 6. EFAPEL - Domovní spínače a zásuvky | LOGUS90 | Příslušenství LOGUS90 | 85176200 |  | 0 | 11,09 | 4 | g | 0 | 0 | 0 | m
5603011011710 | 82026 | Telefonní koncovka - 6 pozic se 6 kontakty | 82026 | 10 | 10 |  | 6. | 6. EFAPEL - Domovní spínače a zásuvky | LOGUS90 | Příslušenství LOGUS90 | 85176200 |  | 0 | 11,76 | 0 | g | 0 | 0 | 0 | m
5603011577421 | 82210 | Spojka pro SC APC simplex optické konektory | 82210 | 98 | 98 |  | 6. | 6. EFAPEL - Domovní spínače a zásuvky | LOGUS90 | Příslušenství LOGUS90 | 85369010 |  | 0 | 8,29 | 6.11 | g | 61 | 74 | 85 | mm
5603011577438 | 82211 | Spojka pro SC APC Duplex optické konektory | 82211 | 175 | 175 |  | 6. | 6. EFAPEL - Domovní spínače a zásuvky | LOGUS90 | Příslušenství LOGUS90 | 85369010 |  | 0 | 14 | 8.99 | g | 35 | 117 | 127 | mm
5603011577445 | 82213 | Spojka pro LC Duplex optické konektory | 82213 | 377 | 377 |  | 6. | 6. EFAPEL - Domovní spínače a zásuvky | LOGUS90 | Příslušenství LOGUS90 | 85369010 |  | 0 | 4,94 | 6.35 | g | 61 | 74 | 85 | mm
5603011600716 | 83002 CAT | Montážní box do podlahy 4-modulový | 83002 CAT | 324 | 324 |  | 6. | 6. EFAPEL - Domovní spínače a zásuvky | Office Solutions | Montážní boxy do podlahy | 85381000 |  | 0 | 192,2 | 192.2 | g | 75 | 139 | 139 | mm
5603011620790 | 83008 CAI | Montážní box do podlahy 16-modulový s nerezovým krytem | 83008 CAI | 1791 | 1791 |  | 6. | 6. EFAPEL - Domovní spínače a zásuvky | Office Solutions | Montážní boxy do podlahy | 85381000 |  | 0 | 1945,1 | 1945.1 | g | 59 | 256 | 256 | mm
5603011600723 | 83008 CAT | Montážní box do podlahy 16-modulový | 83008 CAT | 1567 | 1567 |  | 6. | 6. EFAPEL - Domovní spínače a zásuvky | Office Solutions | Montážní boxy do podlahy | 85381000 |  | 0 | 1966,9 | 1966.9 | g | 59 | 256 | 256 | mm
5603011593841 | 83008 CCZ | Montážní box do podlahy 16-modulový | 83008 CCZ | 1086 | 1086 |  | 6. | 6. EFAPEL - Domovní spínače a zásuvky | Office Solutions | Montážní boxy do podlahy | 85381000 |  | 0 | 1940 | 1940 | g | 59 | 256 | 256 | mm
5603011620783 | 83008 CZI | Montážní box do podlahy 16-modulový s nerezovým krytem | 83008 CZI | 1791 | 1791 |  | 6. | 6. EFAPEL - Domovní spínače a zásuvky | Office Solutions | Montážní boxy do podlahy | 85381000 |  | 0 | 1925,2 | 1925.2 | g | 59 | 256 | 256 | mm
5603011593834 | 83052 | Montážní krabice pro box do podlahy 4-modulový | 83052 | 263 | 263 |  | 6. | 6. EFAPEL - Domovní spínače a zásuvky | Office Solutions | Montážní boxy do podlahy | 85381000 |  | 0 | 171,9 | 171.9 | g | 0 | 0 | 0 | m
5603011593858 | 83058 | Montážní krabice pro box do podlahy 16-modulový | 83058 | 588 | 588 |  | 6. | 6. EFAPEL - Domovní spínače a zásuvky | Office Solutions | Montážní boxy do podlahy | 85381000 |  | 0 | 720 | 720 | g | 0 | 0 | 0 | m
5603011600020 | 83190 | Polystyrénový blok | 83190 | 79 | 79 |  | 6. | 6. EFAPEL - Domovní spínače a zásuvky | Office Solutions | Příslušenství | 85389099 |  | 0 | 66,5 | 66.5 | g | 0 | 0 | 0 | m
5603011593865 | 83201 SBR | Stolní pracovní stanice 8+2 modulů | 83201 SBR | 686 | 686 |  | 6. | 6. EFAPEL - Domovní spínače a zásuvky | Office Solutions | Pracovní stanice na povrch | 85381000 |  | 0 | 384,8 | 384.8 | g | 62 | 54.5 | 269.5 | mm
5603011593872 | 83202 SBR | Stolní pracovní stanice 12+2 modulů | 83202 SBR | 709 | 709 |  | 6. | 6. EFAPEL - Domovní spínače a zásuvky | Office Solutions | Pracovní stanice na povrch | 85381000 |  | 0 | 494,3 | 494.3 | g | 62 | 54.5 | 360.5 | mm
5603011593940 | 83241 | Dvoustranný instalační sloup 2850mm | 83241 | 8402 | 8402 |  | 6. | 6. EFAPEL - Domovní spínače a zásuvky | Office Solutions | Instalační sloupy | 85381000 |  | 0 | 12600 | 12600 | g | 0 | 0 | 0 | m
5603011593957 | 83242 | Dvoustranný instalační sloup 3300mm | 83242 | 9597 | 9597 |  | 6. | 6. EFAPEL - Domovní spínače a zásuvky | Office Solutions | Instalační sloupy | 85381000 |  | 0 | 14600 | 14600 | g | 0 | 0 | 0 | m
5603011620813 | 83250 AAL | Vrchní kryt k instalačnímu sloupu | 83250 AAL | 890 | 890 |  | 6. | 6. EFAPEL - Domovní spínače a zásuvky | Office Solutions | Příslušenství | 85389099 |  | 0 | 250,6 | 250.6 | g | 0 | 0 | 0 | m
5603011605513 | 83250 ACZ | Vrchní kryt k instalačnímu sloupu | 83250 ACZ | 794 | 794 |  | 6. | 6. EFAPEL - Domovní spínače a zásuvky | Office Solutions | Příslušenství | 85389099 |  | 0 | 252,8 | 252.8 | g | 0 | 0 | 0 | m
5603011620837 | 83251 AAL | Základnový kryt k instalačnímu sloupu | 83251 AAL | 692 | 692 |  | 6. | 6. EFAPEL - Domovní spínače a zásuvky | Office Solutions | Příslušenství | 85389099 |  | 0 | 312,1 | 312.1 | g | 0 | 0 | 0 | m
5603011605520 | 83251 ACZ | Základnový kryt k instalačnímu sloupu | 83251 ACZ | 588 | 588 |  | 6. | 6. EFAPEL - Domovní spínače a zásuvky | Office Solutions | Příslušenství | 85389099 |  | 0 | 313,6 | 313.6 | g | 0 | 0 | 0 | m
5603011605537 | 83252 A | Šroub k instalačnímu sloupu | 83252 A | 253 | 253 |  | 6. | 6. EFAPEL - Domovní spínače a zásuvky | Office Solutions | Příslušenství | 85389099 | ASEKOL | 0 | 66,5 | 66.5 | g | 0 | 0 | 0 | m
5603011593964 | 83281 | Dvoustranný instalační sloup MINI 18+18 modulů | 83281 | 1864 | 1864 |  | 6. | 6. EFAPEL - Domovní spínače a zásuvky | Office Solutions | Instalační sloupy | 85381000 |  | 0 | 2300 | 2300 | g | 0 | 0 | 0 | m
5603011620820 | 83290 AAL | Vrchní kryt k instalačnímu sloupu MINI | 83290 AAL | 450 | 450 |  | 6. | 6. EFAPEL - Domovní spínače a zásuvky | Office Solutions | Příslušenství | 85389099 |  | 0 | 80,8 | 80.8 | g | 0 | 0 | 0 | m
5603011605544 | 83290 ACZ | Vrchní kryt k instalačnímu sloupu MINI | 83290 ACZ | 337 | 337 |  | 6. | 6. EFAPEL - Domovní spínače a zásuvky | Office Solutions | Příslušenství | 85389099 |  | 0 | 76,6 | 76.6 | g | 0 | 0 | 0 | m
5603011618421 | 83401 SBR | Pracovní stanice s montáží do stěny 2x4 moduly | 83401 SBR | 390 | 390 |  | 6. | 6. EFAPEL - Domovní spínače a zásuvky | Office Solutions | Pracovní stanice zapuštěné | 85381000 |  | 0 | 342,6 | 342.6 | g | 50 | 170 | 185 | mm
5603011625535 | 83402 CBR | Pracovní stanice s montáží do stěny 3x4 moduly se zásuvkami | 83402 CBR | 888 | 888 |  | 6. | 6. EFAPEL - Domovní spínače a zásuvky | Office Solutions | Pracovní stanice zapuštěné | 85371098 |  | 0 | 634,6 | 634.6 | g | 50 | 170 | 245 | mm
5603011618438 | 83402 SBR | Pracovní stanice s montáží do stěny 3x4 moduly | 83402 SBR | 488 | 488 |  | 6. | 6. EFAPEL - Domovní spínače a zásuvky | Office Solutions | Pracovní stanice zapuštěné | 85381000 |  | 0 | 446,4 | 446.4 | g | 50 | 170 | 245 | mm
5603011618445 | 83403 SBR | Pracovní stanice s montáží do stěny 4x4 moduly | 83403 SBR | 649 | 649 |  | 6. | 6. EFAPEL - Domovní spínače a zásuvky | Office Solutions | Pracovní stanice zapuštěné | 85381000 |  | 0 | 538,4 | 538.4 | g | 50 | 170 | 305 | mm
5603011618469 | 83404 SBR | Montážní krabice po TV do stěny s dvířky 2x8 modulů | 83404 SBR | 743 | 743 |  | 6. | 6. EFAPEL - Domovní spínače a zásuvky | Office Solutions | Pracovní stanice zapuštěné | 85381000 |  | 0 | 789,8 | 789.8 | g | 50 | 170 | 305 | mm
5603011625542 | 83410 CBR | Pracovní stanice s montáží na povrch 2x4+4x4 moduly se zásuvkami | 83410 CBR | 1051 | 1051 |  | 6. | 6. EFAPEL - Domovní spínače a zásuvky | Office Solutions | Pracovní stanice na povrch | 85371098 |  | 0 | 680,91 | 680.91 | g | 60 | 202 | 217 | mm
5603011613808 | 83410 SBR | Pracovní stanice s montáží na povrch 2x4+4x4 moduly se zásuvkami | 83410 SBR | 651 | 651 |  | 6. | 6. EFAPEL - Domovní spínače a zásuvky | Office Solutions | Pracovní stanice na povrch | 85381000 |  | 0 | 506,9 | 506.9 | g | 60 | 202 | 217 | mm
5603011613846 | 83420 | Jističový kryt k pracovním stanicím | 83420 | 211 | 211 |  | 6. | 6. EFAPEL - Domovní spínače a zásuvky | Office Solutions | Příslušenství | 85381000 |  | 0 | 42,5 | 42.5 | g | 0 | 0 | 0 | m
5603011070298 | 90135 CAL | Komplet zásuvka Schuko 16 A - 250 V | 90135 CAL - hliníková | 174 | 174 |  | 6. | 6. EFAPEL - Domovní spínače a zásuvky | LOGUS90 | Sety | 85366990 |  | 0 | 77,3 | 71.24 | g | 42 | 86 | 86 | mm
5603011070267 | 90135 CBR | Komplet zásuvka Schuko 16 A - 250 V | 90135 CBR - bílá | 111 | 111 |  | 6. | 6. EFAPEL - Domovní spínače a zásuvky | LOGUS90 | Sety | 85366990 |  | 0 | 78,25 | 81.25 | g | 42 | 86 | 86 | mm
5603011606640 | 90135 CDU | Komplet zásuvka Schuko 16 A - 250 V | 90135 CDU - zlatá | 174 | 174 |  | 6. | 6. EFAPEL - Domovní spínače a zásuvky | LOGUS90 | Sety | 85366990 |  | 0 | 78,25 | 78.25 | g | 42 | 86 | 86 | mm
5603011070304 | 90135 CGE | Komplet zásuvka Schuko 16 A - 250 V | 90135 CGE - ledová | 174 | 174 |  | 6. | 6. EFAPEL - Domovní spínače a zásuvky | LOGUS90 | Sety | 85366990 |  | 0 | 81,01 | 71.26 | g | 42 | 86 | 86 | mm
5603011070281 | 90135 CIS | Komplet zásuvka Schuko 16 A - 250 V | 90135 CIS - šedá | 174 | 174 |  | 6. | 6. EFAPEL - Domovní spínače a zásuvky | LOGUS90 | Sety | 85366990 |  | 0 | 80 | 81.13 | g | 42 | 86 | 86 | mm
5603011070274 | 90135 CMF | Komplet zásuvka Schuko 16 A - 250 V | 90135 CMF - slonová kost | 111 | 111 |  | 6. | 6. EFAPEL - Domovní spínače a zásuvky | LOGUS90 | Sety | 85365080 |  | 0 | 77,41 | 69.1 | g | 42 | 86 | 86 | mm
5603011070311 | 90135 CPE | Komplet zásuvka Schuko 16 A - 250 V | 90135 CPE - perleťová | 174 | 174 |  | 6. | 6. EFAPEL - Domovní spínače a zásuvky | LOGUS90 | Sety | 85366990 |  | 0 | 78,39 | 81.46 | g | 42 | 86 | 86 | mm
5603011605667 | 90135 CPM | Komplet zásuvka Schuko 16 A - 250 V | 90135 CPM - černá | 174 | 174 |  | 6. | 6. EFAPEL - Domovní spínače a zásuvky | LOGUS90 | Sety | 85366990 |  | 0 | 76,13 | 76.13 | g | 42 | 86 | 86 | mm
5603011070236 | 90138 CAL | Komplet zásuvka Schuko, bezpečnostní s clonkami 16 A - 250 V | 90138 CAL - hliníková | 182 | 182 |  | 6. | 6. EFAPEL - Domovní spínače a zásuvky | LOGUS90 | Sety | 85366990 |  | 0 | 78 | 82.38 | g | 42 | 86 | 86 | mm
5603011070205 | 90138 CBR | Komplet zásuvka Schuko, bezpečnostní s clonkami 16 A - 250 V | 90138 CBR - bílá | 122 | 122 |  | 6. | 6. EFAPEL - Domovní spínače a zásuvky | LOGUS90 | Sety | 85366990 |  | 0 | 78,4 | 83.36 | g | 42 | 86 | 86 | mm
5603011606657 | 90138 CDU | Komplet zásuvka Schuko, bezpečnostní s clonkami 16 A - 250 V | 90138 CDU - zlatá | 182 | 182 |  | 6. | 6. EFAPEL - Domovní spínače a zásuvky | LOGUS90 | Sety | 85366990 |  | 0 | 81,21 | 81.21 | g | 42 | 86 | 86 | mm
5603011070243 | 90138 CGE | Komplet zásuvka Schuko, bezpečnostní s clonkami 16 A - 250 V | 90138 CGE - ledová | 182 | 182 |  | 6. | 6. EFAPEL - Domovní spínače a zásuvky | LOGUS90 | Sety | 85366990 |  | 0 | 78,65 | 83.09 | g | 42 | 86 | 86 | mm
5603011070229 | 90138 CIS | Komplet zásuvka Schuko, bezpečnostní s clonkami 16 A - 250 V | 90138 CIS - šedá | 182 | 182 |  | 6. | 6. EFAPEL - Domovní spínače a zásuvky | LOGUS90 | Sety | 85366990 |  | 0 | 78,69 | 82.33 | g | 42 | 86 | 86 | mm
5603011070212 | 90138 CMF | Komplet zásuvka Schuko, bezpečnostní s clonkami 16 A - 250 V | 90138 CMF - slonová kost | 122 | 122 |  | 6. | 6. EFAPEL - Domovní spínače a zásuvky | LOGUS90 | Sety | 85366990 |  | 0 | 78,33 | 82.47 | g | 42 | 86 | 86 | mm
5603011070250 | 90138 CPE | Komplet zásuvka Schuko, bezpečnostní s clonkami 16 A - 250 V | 90138 CPE - perleťová | 182 | 182 |  | 6. | 6. EFAPEL - Domovní spínače a zásuvky | LOGUS90 | Sety | 85366990 |  | 0 | 82,19 | 82.61 | g | 42 | 86 | 86 | mm
5603011605674 | 90138 CPM | Komplet zásuvka Schuko, bezpečnostní s clonkami 16 A - 250 V | 90138 CPM - černá | 182 | 182 |  | 6. | 6. EFAPEL - Domovní spínače a zásuvky | LOGUS90 | Sety | 85366990 |  | 0 | 77,38 | 77.38 | g | 0 | 0 | 0 | m
5603011569181 | 90139 CAL | Komplet bezšroubová zásuvka Schuko bezpečnostní s clonkami 16 A - 250 V | 90139 CAL - hliníková | 186 | 186 |  | 6. | 6. EFAPEL - Domovní spínače a zásuvky | LOGUS90 | Sety | 85366990 |  | 0 | 72,39 | 125 | g | 42 | 86 | 86 | mm
5603011569167 | 90139 CBR | Komplet bezšroubová zásuvka Schuko bezpečnostní s clonkami 16 A - 250 V | 90139 CBR - bílá | 125 | 125 |  | 6. | 6. EFAPEL - Domovní spínače a zásuvky | LOGUS90 | Sety | 85366990 |  | 0 | 72,38 | 125 | g | 42 | 86 | 86 | mm
5603011606664 | 90139 CDU | Komplet bezšroubová zásuvka Schuko bezpečnostní s clonkami 16 A - 250 V | 90139 CDU - zlatá | 186 | 186 |  | 6. | 6. EFAPEL - Domovní spínače a zásuvky | LOGUS90 | Sety | 85366990 |  | 0 | 75,88 | 75.88 | g | 42 | 86 | 86 | mm
5603011569198 | 90139 CGE | Komplet bezšroubová zásuvka Schuko bezpečnostní s clonkami 16 A - 250 V | 90139 CGE - ledová | 186 | 186 |  | 6. | 6. EFAPEL - Domovní spínače a zásuvky | LOGUS90 | Sety | 85366990 |  | 0 | 72,68 | 125 | g | 42 | 86 | 86 | mm
5603011569204 | 90139 CIS | Komplet bezšroubová zásuvka Schuko bezpečnostní s clonkami 16 A - 250 V | 90139 CIS - šedá | 186 | 186 |  | 6. | 6. EFAPEL - Domovní spínače a zásuvky | LOGUS90 | Sety | 85366990 |  | 0 | 74,87 | 125 | g | 42 | 86 | 86 | mm
5603011569174 | 90139 CMF | Komplet bezšroubová zásuvka Schuko bezpečnostní s clonkami 16 A - 250 V | 90139 CMF - slonová kost | 125 | 125 |  | 6. | 6. EFAPEL - Domovní spínače a zásuvky | LOGUS90 | Sety | 85366990 |  | 0 | 72,803 | 125 | g | 42 | 86 | 86 | mm
5603011569211 | 90139 CPE | Komplet bezšroubová zásuvka Schuko bezpečnostní s clonkami 16 A - 250 V | 90139 CPE - perleťová | 186 | 186 |  | 6. | 6. EFAPEL - Domovní spínače a zásuvky | LOGUS90 | Sety | 85366990 |  | 0 | 72,53 | 125 | g | 42 | 86 | 86 | mm
5603011605681 | 90139 CPM | Komplet bezšroubová zásuvka Schuko bezpečnostní s clonkami 16 A - 250 V | 90139 CPM - černá | 186 | 186 |  | 6. | 6. EFAPEL - Domovní spínače a zásuvky | LOGUS90 | Sety | 85366990 |  | 0 | 72,82 | 72.82 | g | 42 | 86 | 86 | mm
5603011070373 | 90183 CAL | Komplet zásuvka British s vypínačem a kontrolkou 13 A - 250 V | 90183 CAL - hliníková | 439 | 439 |  | 6. | 6. EFAPEL - Domovní spínače a zásuvky | LOGUS90 | Sety | 85366990 |  | 0 | 93 | 93.45 | g | 30 | 86 | 86 | mm
5603011066291 | 90183 CBR | Komplet zásuvka British s vypínačem a kontrolkou 13 A - 250 V | 90183 CBR - bílá | 328 | 328 |  | 6. | 6. EFAPEL - Domovní spínače a zásuvky | LOGUS90 | Sety | 85366990 |  | 0 | 94,32 | 94.32 | g | 30 | 86 | 86 | mm
5603011606671 | 90183 CDU | Komplet zásuvka British s vypínačem a kontrolkou 13 A - 250 V | 90183 CDU - zlatá | 439 | 439 |  | 6. | 6. EFAPEL - Domovní spínače a zásuvky | LOGUS90 | Sety | 85366990 |  | 0 | 92,85 | 92.85 | g | 30 | 86 | 86 | mm
5603011070380 | 90183 CGE | Komplet zásuvka British s vypínačem a kontrolkou 13 A - 250 V | 90183 CGE - ledová | 439 | 439 |  | 6. | 6. EFAPEL - Domovní spínače a zásuvky | LOGUS90 | Sety | 85366990 |  | 0 | 94,1 | 94.9 | g | 30 | 86 | 86 | mm
5603011070366 | 90183 CIS | Komplet zásuvka British s vypínačem a kontrolkou 13 A - 250 V | 90183 CIS - šedá | 439 | 439 |  | 6. | 6. EFAPEL - Domovní spínače a zásuvky | LOGUS90 | Sety | 85366990 |  | 0 | 94,4 | 94.4 | g | 30 | 86 | 86 | mm
5603011066307 | 90183 CMF | Komplet zásuvka British s vypínačem a kontrolkou 13 A - 250 V | 90183 CMF - slonová kost | 328 | 328 |  | 6. | 6. EFAPEL - Domovní spínače a zásuvky | LOGUS90 | Sety | 85366990 |  | 0 | 93,25 | 93.57 | g | 30 | 86 | 86 | mm
5603011559618 | 90183 CPE | Komplet zásuvka British s vypínačem a kontrolkou 13 A - 250 V | 90183 CPE - perleť | 214 | 214 |  | 6. | 6. EFAPEL - Domovní spínače a zásuvky | LOGUS90 | Sety | 85366990 |  | 0 | 93,7 | 95.15 | g | 30 | 86 | 86 | mm
5603011605698 | 90183 CPM | Komplet zásuvka British s vypínačem a kontrolkou 13 A - 250 V | 90183 CPM - černá | 439 | 439 |  | 6. | 6. EFAPEL - Domovní spínače a zásuvky | LOGUS90 | Sety | 85366990 |  | 0 | 92,4 | 92.4 | g | 30 | 86 | 86 | mm
5603011575519 | 90184 CAL | Komplet zásuvka British standard | 90184 CAL - hliníková | 431 | 431 |  | 6. | 6. EFAPEL - Domovní spínače a zásuvky | LOGUS90 | Sety | 85366990 |  | 0 | 91,4 | 93.2 | g | 30 | 86 | 86 | mm
5603011575472 | 90184 CBR | Komplet zásuvka British standard | 90184 CBR - bílá | 277 | 277 |  | 6. | 6. EFAPEL - Domovní spínače a zásuvky | LOGUS90 | Sety | 85366990 |  | 0 | 89,85 | 92.4 | g | 30 | 86 | 86 | mm
5603011606688 | 90184 CDU | Komplet zásuvka British standard | 90184 CDU - zlatá | 431 | 431 |  | 6. | 6. EFAPEL - Domovní spínače a zásuvky | LOGUS90 | Sety | 85366990 |  | 0 | 45,725 | 45.725 | g | 30 | 86 | 86 | mm
5603011575496 | 90184 CGE | Komplet zásuvka British standard | 90184 CGE - ledová | 431 | 431 |  | 6. | 6. EFAPEL - Domovní spínače a zásuvky | LOGUS90 | Sety | 85366990 |  | 0 | 90,2 | 92.5 | g | 30 | 86 | 86 | mm
5603011575526 | 90184 CIS | Komplet zásuvka British standard | 90184 CIS - šedá | 431 | 431 |  | 6. | 6. EFAPEL - Domovní spínače a zásuvky | LOGUS90 | Sety | 85366990 |  | 0 | 90,8 | 92 | g | 30 | 86 | 86 | mm
5603011575489 | 90184 CMF | Komplet zásuvka British standard | 90184 CMF - slonová kost | 277 | 277 |  | 6. | 6. EFAPEL - Domovní spínače a zásuvky | LOGUS90 | Sety | 85366990 |  | 0 | 91,72 | 91.7 | g | 30 | 86 | 86 | mm
5603011575502 | 90184 CPE | Komplet zásuvka British standard | 90184 CPE - perleť | 431 | 431 |  | 6. | 6. EFAPEL - Domovní spínače a zásuvky | LOGUS90 | Sety | 85366990 |  | 0 | 91,3 | 92.4 | g | 30 | 86 | 86 | mm
5603011605704 | 90184 CPM | Komplet zásuvka British standard | 90184 CPM - černá | 431 | 431 |  | 6. | 6. EFAPEL - Domovní spínače a zásuvky | LOGUS90 | Sety | 85366990 |  | 0 | 91,2 | 91.2 | g | 30 | 86 | 86 | mm
5603011554576 | 90211 CAL | Komplet-dvoucestný stmívač 50W se spínačem | 90211 CAL - hliníková | 1740 | 1740 |  | 6. | 6. EFAPEL - Domovní spínače a zásuvky | LOGUS90 | Sety |  |  | 0 | 171,9 | 206.6 | g | 54 | 86 | 86 | mm
5603011550714 | 90211 CBR | Komplet-dvoucestný stmívač 50W se spínačem | 90211 CBR - bílá | 1553 | 1553 |  | 6. | 6. EFAPEL - Domovní spínače a zásuvky | LOGUS90 | Sety | 85365080 |  | 0 | 174,1 | 210.7 | g | 54 | 86 | 86 | mm
5603011554583 | 90211 CGE | Komplet-dvoucestný stmívač 50W se spínačem | 90211 CGE - ledová | 1740 | 1740 |  | 6. | 6. EFAPEL - Domovní spínače a zásuvky | LOGUS90 | Sety |  |  | 0 | 209,4 | 207.7 | g | 54 | 86 | 86 | mm
5603011554569 | 90211 CIS | Komplet-dvoucestný stmívač 50W se spínačem | 90211 CIS - šedá | 1740 | 1740 |  | 6. | 6. EFAPEL - Domovní spínače a zásuvky | LOGUS90 | Sety | 85365080 |  | 0 | 207,4 | 206.5 | g | 54 | 86 | 86 | mm
5603011550721 | 90211 CMF | Komplet-dvoucestný stmívač 50W se spínačem | 90211 CMF - slonová kost | 1553 | 1553 |  | 6. | 6. EFAPEL - Domovní spínače a zásuvky | LOGUS90 | Sety | 85365080 |  | 0 | 173,8 | 207.4 | g | 54 | 86 | 86 | mm
5603011554590 | 90211 CPE | Komplet-dvoucestný stmívač 50W se spínačem | 90211 CPE - perleťová | 1740 | 1740 |  | 6. | 6. EFAPEL - Domovní spínače a zásuvky | LOGUS90 | Sety | 85299097 |  | 0 | 209,2 | 206.4 | g | 54 | 86 | 86 | mm
5603011554613 | 90212 CAL | Komplet dvoucestný stmívač 320 W elektronický | 90212 CAL - hliníková | 2085 | 2085 |  | 6. | 6. EFAPEL - Domovní spínače a zásuvky | LOGUS90 | Sety | 85389099 |  | 0 | 13,7 | 139.5 | g | 54 | 86 | 86 | mm
5603011550752 | 90212 CBR | Komplet-dvoucestný stmívač 320W elektronický | 90212 CBR - bílá | 1898 | 1898 |  | 6. | 6. EFAPEL - Domovní spínače a zásuvky | LOGUS90 | Sety | 85389099 |  | 0 | 138,6 | 140.3 | g | 54 | 86 | 86 | mm
5603011606701 | 90212 CDU | Komplet-dvoucestný stmívač 320W elektronický | 90212 CDU - zlatá | 2085 | 2085 |  | 6. | 6. EFAPEL - Domovní spínače a zásuvky | LOGUS90 | Sety | 85365080 |  | 0 | 78 | 78 | g | 54 | 86 | 86 | mm
5603011554620 | 90212 CGE | Komplet-dvoucestný stmívač 320W elektronický | 90212 CGE - ledová | 2085 | 2085 |  | 6. | 6. EFAPEL - Domovní spínače a zásuvky | LOGUS90 | Sety | 85389099 |  | 0 | 143,7 | 141.1 | g | 54 | 86 | 86 | mm
5603011554606 | 90212 CIS | Komplet-dvoucestný stmívač 320W elektronický | 90212 CIS - šedá | 2085 | 2085 |  | 6. | 6. EFAPEL - Domovní spínače a zásuvky | LOGUS90 | Sety | 85389099 |  | 0 | 141 | 139.3 | g | 54 | 86 | 86 | mm
5603011550769 | 90212 CMF | Komplet-dvoucestný stmívač 320W elektronický | 90212 CMF - slonová kost | 1898 | 1898 |  | 6. | 6. EFAPEL - Domovní spínače a zásuvky | LOGUS90 | Sety | 85389099 |  | 0 | 137,5 | 139.1 | g | 54 | 86 | 86 | mm
5603011554637 | 90212 CPE | Komplet-dvoucestný stmívač 320W elektronický | 90212 CPE - perleťová | 2085 | 2085 |  | 6. | 6. EFAPEL - Domovní spínače a zásuvky | LOGUS90 | Sety | 85389099 |  | 0 | 142 | 140.4 | g | 54 | 86 | 86 | mm
5603011605728 | 90212 CPM | Komplet-dvoucestný stmívač 320W elektronický | 90212 CPM - černá | 2085 | 2085 |  | 6. | 6. EFAPEL - Domovní spínače a zásuvky | LOGUS90 | Sety | 85365080 |  | 0 | 85,8 | 85.8 | g | 54 | 86 | 86 | mm
5603011554736 | 90251 CAL | Komplet zásuvka telefonní (RITA) | 90251 CAL - hliníková | 268 | 268 |  | 6. | 6. EFAPEL - Domovní spínače a zásuvky | LOGUS90 | Sety | 85366990 |  | 0 | 83,9 | 83.9 | g | 27 | 86 | 86 | mm
5603011554811 | 90253 CAL | Komplet zásuvka telefonní (6 kontaktů) | 90253 CAL - hliníková | 282 | 282 |  | 6. | 6. EFAPEL - Domovní spínače a zásuvky | LOGUS90 | Sety |  |  | 0 | 85,7 | 85.7 | g | 27 | 86 | 86 | mm
5603011555399 | 90311 TAL | Kryt žaluz. ovladače s IR přijímačem centrál | 90311 TAL - hliníková | 178 | 178 |  | 6. | 6. EFAPEL - Domovní spínače a zásuvky | LOGUS90 | Kryty | 39259080 |  | 0 | 19,5 | 19.5 | g | 9.6 | 57 | 57 | mm
5603011555368 | 90311 TBR | Kryt žaluz. ovladače s IR přijímačem centrál | 90311 TBR - bílá | 62 | 62 |  | 6. | 6. EFAPEL - Domovní spínače a zásuvky | LOGUS90 | Kryty | 39259080 |  | 0 | 19,4 | 19.4 | g | 9.6 | 57 | 57 | mm
5603011606718 | 90311 TDU | Kryt žaluz. ovladače s IR přijímačem centrál | 90311 TDU - zlatá | 178 | 178 |  | 6. | 6. EFAPEL - Domovní spínače a zásuvky | LOGUS90 | Kryty | 39259080 |  | 0 | 21,8 | 21.8 | g | 9.6 | 57 | 57 | mm
5603011555405 | 90311 TGE | Kryt žaluz. ovladače s IR přijímačem centrál | 90311 TGE - ledová | 178 | 178 |  | 6. | 6. EFAPEL - Domovní spínače a zásuvky | LOGUS90 | Kryty | 39259080 |  | 0 | 19,9 | 19.9 | g | 9.6 | 57 | 57 | mm
5603011555382 | 90311 TIS | Kryt žaluz. ovladače s IR přijímačem centrál | 90311 TIS - šedá | 178 | 178 |  | 6. | 6. EFAPEL - Domovní spínače a zásuvky | LOGUS90 | Kryty | 39259080 |  | 0 | 19,3 | 19.3 | g | 9.6 | 57 | 57 | mm
5603011555375 | 90311 TMF | Kryt žaluz. ovladače s IR přijímačem centrál | 90311 TMF - slonová kost | 62 | 62 |  | 6. | 6. EFAPEL - Domovní spínače a zásuvky | LOGUS90 | Kryty | 39259080 |  | 0 | 19,2 | 19.2 | g | 9.6 | 57 | 57 | mm
5603011555412 | 90311 TPE | Kryt žaluz. ovladače s IR přijímačem centrál | 90311 TPE - perleťová | 178 | 178 |  | 6. | 6. EFAPEL - Domovní spínače a zásuvky | LOGUS90 | Kryty | 39259080 |  | 0 | 19,6 | 19.6 | g | 9.6 | 57 | 57 | mm
5603011605735 | 90311 TPM | Kryt žaluz. ovladače s IR přijímačem centrál | 90311 TPM - černá | 178 | 178 |  | 6. | 6. EFAPEL - Domovní spínače a zásuvky | LOGUS90 | Kryty | 39259080 |  | 0 | 21,2 | 21.2 | g | 9.6 | 57 | 57 | mm
5603011555450 | 90312 TAL | Kryt žaluziového ovladače (IR) | 90312 TAL - hliníková | 178 | 178 |  | 6. | 6. EFAPEL - Domovní spínače a zásuvky | LOGUS90 | Kryty | 39259080 |  | 0 | 18,81 | 18.81 | g | 9.6 | 57 | 57 | mm
5603011555429 | 90312 TBR | Kryt žaluziového ovladače (IR) | 90312 TBR - bílá | 62 | 62 |  | 6. | 6. EFAPEL - Domovní spínače a zásuvky | LOGUS90 | Kryty | 39259080 |  | 0 | 19,5 | 19.5 | g | 9.6 | 57 | 57 | mm
5603011606725 | 90312 TDU | Kryt žaluziového ovladače (IR) | 90312 TDU - zlatá | 178 | 178 |  | 6. | 6. EFAPEL - Domovní spínače a zásuvky | LOGUS90 | Kryty | 39259080 |  | 0 | 21,8 | 21.8 | g | 9.6 | 57 | 57 | mm
5603011555467 | 90312 TGE | Kryt žaluziového ovladače (IR) | 90312 TGE - ledová | 178 | 178 |  | 6. | 6. EFAPEL - Domovní spínače a zásuvky | LOGUS90 | Kryty | 39259080 |  | 0 | 22,3 | 22.3 | g | 9.6 | 57 | 57 | mm
5603011555443 | 90312 TIS | Kryt žaluziového ovladače (IR) | 90312 TIS - šedá | 178 | 178 |  | 6. | 6. EFAPEL - Domovní spínače a zásuvky | LOGUS90 | Kryty | 39259080 |  | 0 | 18,9 | 18.9 | g | 9.6 | 57 | 57 | mm
5603011555436 | 90312 TMF | Kryt žaluziového ovladače (IR) | 90312 TMF - slonová kost | 62 | 62 |  | 6. | 6. EFAPEL - Domovní spínače a zásuvky | LOGUS90 | Kryty | 39259080 |  | 0 | 19,2 | 19.2 | g | 9.6 | 57 | 57 | mm
5603011555474 | 90312 TPE | Kryt žaluziového ovladače (IR) | 90312 TPE - perleťová | 178 | 178 |  | 6. | 6. EFAPEL - Domovní spínače a zásuvky | LOGUS90 | Kryty | 39259080 |  | 0 | 19,1 | 19.1 | g | 9.6 | 57 | 57 | mm
5603011605742 | 90312 TPM | Kryt žaluziového ovladače (IR) | 90312 TPM - černá | 178 | 178 |  | 6. | 6. EFAPEL - Domovní spínače a zásuvky | LOGUS90 | Kryty | 39259080 |  | 0 | 21,1 | 21.1 | g | 9.6 | 57 | 57 | mm
5603011070472 | 90331 CAL | Komplet dvojzásuvka Schuko 16 A - 250 V | 90331 CAL - hliníková | 241 | 241 |  | 6. | 6. EFAPEL - Domovní spínače a zásuvky | LOGUS90 | Sety | 85366990 |  | 0 | 116,35 | 116.65 | g | 43 | 116 | 86 | mm
5603011065126 | 90331 CBR | Komplet dvojzásuvka Schuko 16 A - 250 V | 90331 CBR - bílá | 182 | 182 |  | 6. | 6. EFAPEL - Domovní spínače a zásuvky | LOGUS90 | Sety | 85366990 |  | 0 | 109,79 | 11.3 | g | 43 | 116 | 86 | mm
5603011606732 | 90331 CDU | Komplet dvojzásuvka Schuko 16 A - 250 V | 90331 CDU - zlatá | 241 | 241 |  | 6. | 6. EFAPEL - Domovní spínače a zásuvky | LOGUS90 | Sety | 85366990 |  | 0 | 113,25 | 113.25 | g | 43 | 116 | 86 | mm
5603011070489 | 90331 CGE | Komplet dvojzásuvka Schuko 16 A - 250 V | 90331 CGE - ledová | 241 | 241 |  | 6. | 6. EFAPEL - Domovní spínače a zásuvky | LOGUS90 | Sety | 85366990 |  | 0 | 110 | 118.9 | g | 43 | 116 | 86 | mm
5603011070465 | 90331 CIS | Komplet dvojzásuvka Schuko 16 A - 250 V | 90331 CIS - šedá | 241 | 241 |  | 6. | 6. EFAPEL - Domovní spínače a zásuvky | LOGUS90 | Sety | 85365080 |  | 0 | 113,85 | 117.65 | g | 43 | 116 | 86 | mm
5603011065133 | 90331 CMF | Komplet dvojzásuvka Schuko 16 A - 250 V | 90331 CMF - slonová kost | 182 | 182 |  | 6. | 6. EFAPEL - Domovní spínače a zásuvky | LOGUS90 | Sety | 85366990 |  | 0 | 109,62 | 11.94 | g | 43 | 116 | 86 | mm
5603011070496 | 90331 CPE | Komplet dvojzásuvka Schuko 16 A - 250 V | 90331 CPE - perleť | 241 | 241 |  | 6. | 6. EFAPEL - Domovní spínače a zásuvky | LOGUS90 | Sety | 85366990 |  | 0 | 114,5 | 117.55 | g | 43 | 116 | 86 | mm
5603011605759 | 90331 CPM | Komplet dvojzásuvka Schuko 16 A - 250 V | 90331 CPM - černá | 241 | 241 |  | 6. | 6. EFAPEL - Domovní spínače a zásuvky | LOGUS90 | Sety | 85366990 |  | 0 | 98,45 | 98.45 | g | 43 | 116 | 86 | mm
5603011070519 | 90332 CAL | Komplet dvouzásuvka Schuko s clonkou 16 A - 250 V | 90332 CAL - hliníková | 256 | 256 |  | 6. | 6. EFAPEL - Domovní spínače a zásuvky | LOGUS90 | Sety | 85366990 |  | 0 | 120,2 | 122.4 | g | 43 | 116 | 86 | mm
5603011065140 | 90332 CBR | Komplet dvouzásuvka Schuko s clonkou 16 A - 250 V | 90332 CBR - bílá | 218 | 218 |  | 6. | 6. EFAPEL - Domovní spínače a zásuvky | LOGUS90 | Sety | 85366990 |  | 0 | 115,02 | 118.41 | g | 43 | 116 | 86 | mm
5603011606749 | 90332 CDU | Komplet dvouzásuvka Schuko s clonkou 16 A - 250 V | 90332 CDU - zlatá | 256 | 256 |  | 6. | 6. EFAPEL - Domovní spínače a zásuvky | LOGUS90 | Sety | 85366990 |  | 0 | 121,8 | 121.8 | g | 43 | 116 | 86 | mm
5603011070526 | 90332 CGE | Komplet dvouzásuvka Schuko s clonkou 16 A - 250 V | 90332 CGE - ledová | 256 | 256 |  | 6. | 6. EFAPEL - Domovní spínače a zásuvky | LOGUS90 | Sety | 85366990 |  | 0 | 119,8 | 124.1 | g | 43 | 116 | 86 | mm
5603011070502 | 90332 CIS | Komplet dvouzásuvka Schuko s clonkou 16 A - 250 V | 90332 CIS - šedá | 256 | 256 |  | 6. | 6. EFAPEL - Domovní spínače a zásuvky | LOGUS90 | Sety | 85366990 |  | 0 | 119,4 | 122.55 | g | 43 | 116 | 86 | mm
5603011065157 | 90332 CMF | Komplet dvouzásuvka Schuko s clonkou 16 A - 250 V | 90332 CMF - slonová kost | 218 | 218 |  | 6. | 6. EFAPEL - Domovní spínače a zásuvky | LOGUS90 | Sety | 85366990 |  | 0 | 114,57 | 117.13 | g | 43 | 116 | 86 | mm
5603011070533 | 90332 CPE | Komplet dvouzásuvka Schuko s clonkou 16 A - 250 V | 90332 CPE - perleťová | 256 | 256 |  | 6. | 6. EFAPEL - Domovní spínače a zásuvky | LOGUS90 | Sety | 85366990 |  | 0 | 120,15 | 122.4 | g | 43 | 116 | 86 | mm
5603011605766 | 90332 CPM | Komplet dvouzásuvka Schuko s clonkou 16 A - 250 V | 90332 CPM - černá | 256 | 256 |  | 6. | 6. EFAPEL - Domovní spínače a zásuvky | LOGUS90 | Sety | 85366990 |  | 0 | 122,9 | 122.9 | g | 43 | 116 | 86 | mm
5603011070434 | 90343 CAL | Komplet dvouzásuvka vodorovná British s vypínačem a kontrolkou 13 A - 250 V | 90343 CAL - hliníková | 757 | 757 |  | 6. | 6. EFAPEL - Domovní spínače a zásuvky | LOGUS90 | Sety | 85366990 |  | 0 | 158,9 | 159.4 | g | 30 | 85.6 | 158.5 | mm
5603011070694 | 90343 CBR | Komplet dvouzásuvka vodorovná British s vypínačem a kontrolkou 13 A - 250 V | 90343 CBR - bílá | 662 | 662 |  | 6. | 6. EFAPEL - Domovní spínače a zásuvky | LOGUS90 | Sety | 85366990 |  | 0 | 154,72 | 154 | g | 30 | 86 | 156.6 | mm
5603011606756 | 90343 CDU | Komplet dvouzásuvka vodorovná British s vypínačem a kontrolkou 13 A - 250 V | 90343 CDU - zlatá | 757 | 757 |  | 6. | 6. EFAPEL - Domovní spínače a zásuvky | LOGUS90 | Sety | 85366990 |  | 0 | 156,1 | 156.1 | g | 30 | 86 | 156.6 | mm
5603011070441 | 90343 CGE | Komplet dvouzásuvka vodorovná British s vypínačem a kontrolkou 13 A - 250 V | 90343 CGE - ledová | 757 | 757 |  | 6. | 6. EFAPEL - Domovní spínače a zásuvky | LOGUS90 | Sety | 85366990 |  | 0 | 161 | 158.6 | g | 30 | 86 | 156.6 | mm
5603011070427 | 90343 CIS | Komplet dvouzásuvka vodorovná British s vypínačem a kontrolkou 13 A - 250 V | 90343 CIS - šedá | 757 | 757 |  | 6. | 6. EFAPEL - Domovní spínače a zásuvky | LOGUS90 | Sety | 85366990 |  | 0 | 157,75 | 156.4 | g | 30 | 86 | 156.6 | mm
5603011070700 | 90343 CMF | Komplet dvouzásuvka vodorovná British s vypínačem a kontrolkou 13 A - 250 V | 90343 CMF - slonová kost | 662 | 662 |  | 6. | 6. EFAPEL - Domovní spínače a zásuvky | LOGUS90 | Sety | 85366990 |  | 0 | 154,12 | 153.4 | g | 30 | 86 | 156.6 | mm
5603011070458 | 90343 CPE | Komplet dvouzásuvka vodorovná British s vypínačem a kontrolkou 13 A - 250 V | 90343 CPE - perleťová | 757 | 757 |  | 6. | 6. EFAPEL - Domovní spínače a zásuvky | LOGUS90 | Sety | 85366990 |  | 0 | 158,55 | 158.1 | g | 30 | 86 | 156.6 | mm
5603011605773 | 90343 CPM | Komplet dvouzásuvka vodorovná British s vypínačem a kontrolkou 13 A - 250 V | 90343 CPM - černá | 757 | 757 |  | 6. | 6. EFAPEL - Domovní spínače a zásuvky | LOGUS90 | Sety | 85366990 |  | 0 | 156,1 | 156.1 | g | 30 | 86 | 156.6 | mm
5603011575571 | 90344 CAL | Komplet dvouzásuvka vodorovná British 13 A - 250 V | 90344 CAL - hliníková | 744 | 744 |  | 6. | 6. EFAPEL - Domovní spínače a zásuvky | LOGUS90 | Sety | 85366990 |  | 0 | 156,9 | 156.2 | g | 30 | 86 | 156.6 | mm
5603011575533 | 90344 CBR | Komplet dvouzásuvka vodorovná British 13 A - 250 V | 90344 CBR - bílá | 583 | 583 |  | 6. | 6. EFAPEL - Domovní spínače a zásuvky | LOGUS90 | Sety | 85366990 |  | 0 | 149,74 | 151.2 | g | 30 | 86 | 156.6 | mm
5603011606763 | 90344 CDU | Komplet dvouzásuvka vodorovná British 13 A - 250 V | 90344 CDU - zlatá | 744 | 744 |  | 6. | 6. EFAPEL - Domovní spínače a zásuvky | LOGUS90 | Sety | 85366990 |  | 0 | 77,95 | 77.95 | g | 30 | 86 | 156.6 | mm
5603011575557 | 90344 CGE | Komplet dvouzásuvka vodorovná British 13 A - 250 V | 90344 CGE - ledová | 744 | 744 |  | 6. | 6. EFAPEL - Domovní spínače a zásuvky | LOGUS90 | Sety | 85366990 |  | 0 | 156,5 | 156.5 | g | 30 | 86 | 156.6 | mm
5603011575588 | 90344 CIS | Komplet dvouzásuvka vodorovná British 13 A - 250 V | 90344 CIS - šedá | 744 | 744 |  | 6. | 6. EFAPEL - Domovní spínače a zásuvky | LOGUS90 | Sety | 85366990 |  | 0 | 152,65 | 154.3 | g | 30 | 86 | 156.6 | mm
5603011575540 | 90344 CMF | Komplet dvouzásuvka vodorovná British 13 A - 250 V | 90344 CMF - slonová kost | 583 | 583 |  | 6. | 6. EFAPEL - Domovní spínače a zásuvky | LOGUS90 | Sety | 85366990 |  | 0 | 151,22 | 150.6 | g | 30 | 86 | 156.6 | mm
5603011575564 | 90344 CPE | Komplet dvouzásuvka vodorovná British 13 A - 250 V | 90344 CPE - perleťová | 744 | 744 |  | 6. | 6. EFAPEL - Domovní spínače a zásuvky | LOGUS90 | Sety | 85366990 |  | 0 | 155,1 | 155.1 | g | 30 | 86 | 156.6 | mm
5603011605780 | 90344 CPM | Komplet dvouzásuvka vodorovná British 13 A - 250 V | 90344 CPM - černá | 744 | 744 |  | 6. | 6. EFAPEL - Domovní spínače a zásuvky | LOGUS90 | Sety | 85366990 |  | 0 | 154,15 | 154.15 | g | 30 | 86 | 156.6 | mm
5603011554477 | 90351 TAL | Kryt tlačítka se zámkem | 90351 TAL - hliník | 178 | 178 |  | 6. | 6. EFAPEL - Domovní spínače a zásuvky | LOGUS90 | Kryty | 39259080 |  | 0 | 19,2 | 19.2 | g | 12.6 | 57 | 57 | mm
5603011554446 | 90351 TBR | Kryt tlačítka se zámkem | 90351 TBR - bílá | 62 | 62 |  | 6. | 6. EFAPEL - Domovní spínače a zásuvky | LOGUS90 | Kryty | 39259080 |  | 0 | 19,3 | 19.3 | g | 12.6 | 57 | 57 | mm
5603011606770 | 90351 TDU | Kryt tlačítka se zámkem | 90351 TDU - zlatá | 178 | 178 |  | 6. | 6. EFAPEL - Domovní spínače a zásuvky | LOGUS90 | Kryty | 39259080 |  | 0 | 22 | 22 | g | 12.6 | 57 | 57 | mm
5603011554484 | 90351 TGE | Kryt tlačítka se zámkem | 90351 TGE - ledová | 178 | 178 |  | 6. | 6. EFAPEL - Domovní spínače a zásuvky | LOGUS90 | Kryty | 39259080 |  | 0 | 19,5 | 19.5 | g | 12.6 | 57 | 57 | mm
5603011554460 | 90351 TIS | Kryt tlačítka se zámkem | 90351 TIS - šedá | 178 | 178 |  | 6. | 6. EFAPEL - Domovní spínače a zásuvky | LOGUS90 | Kryty | 39259080 |  | 0 | 18,8 | 18.8 | g | 12.6 | 57 | 57 | mm
5603011554453 | 90351 TMF | Kryt tlačítka se zámkem | 90351 TMF - slonová kost | 62 | 62 |  | 6. | 6. EFAPEL - Domovní spínače a zásuvky | LOGUS90 | Kryty | 39259080 |  | 0 | 19,2 | 19.2 | g | 12.6 | 57 | 57 | mm
5603011554491 | 90351 TPE | Kryt tlačítka se zámkem | 90351 TPE - perleťová | 178 | 178 |  | 6. | 6. EFAPEL - Domovní spínače a zásuvky | LOGUS90 | Kryty | 39259080 |  | 0 | 19,3 | 19.3 | g | 12.6 | 57 | 57 | mm
5603011605797 | 90351 TPM | Kryt tlačítka se zámkem | 90351 TPM - černá | 178 | 178 |  | 6. | 6. EFAPEL - Domovní spínače a zásuvky | LOGUS90 | Kryty | 39259080 |  | 0 | 21,1 | 21.1 | g | 12.6 | 57 | 57 | mm
5603011555634 | 90401 TAL | Kryt snímače pohybu (PIR) | 90401 TAL - hliník | 178 | 178 |  | 6. | 6. EFAPEL - Domovní spínače a zásuvky | LOGUS90 | Kryty | 39259080 |  | 0 | 19,1 | 19.1 | g | 9.6 | 57 | 57 | mm
5603011555603 | 90401 TBR | Kryt snímače pohybu (PIR) | 90401 TBR - bílá | 62 | 62 |  | 6. | 6. EFAPEL - Domovní spínače a zásuvky | LOGUS90 | Kryty | 39259080 |  | 0 | 19,3 | 19.3 | g | 9.6 | 57 | 57 | mm
5603011606787 | 90401 TDU | Kryt snímače pohybu (PIR) | 90401 TDU - zlatá | 178 | 178 |  | 6. | 6. EFAPEL - Domovní spínače a zásuvky | LOGUS90 | Kryty | 39259080 |  | 0 | 22,2 | 22.2 | g | 9.6 | 57 | 57 | mm
5603011555641 | 90401 TGE | Kryt snímače pohybu (PIR) | 90401 TGE - ledová | 178 | 178 |  | 6. | 6. EFAPEL - Domovní spínače a zásuvky | LOGUS90 | Kryty | 39259080 |  | 0 | 19,5 | 19.5 | g | 9.6 | 57 | 57 | mm
5603011555627 | 90401 TIS | Kryt snímače pohybu (PIR) | 90401 TIS - šedá | 178 | 178 |  | 6. | 6. EFAPEL - Domovní spínače a zásuvky | LOGUS90 | Kryty | 39259080 |  | 0 | 18,9 | 18.9 | g | 9.6 | 57 | 57 | mm
5603011555610 | 90401 TMF | Kryt snímače pohybu (PIR) | 90401 TMF - slonová kost | 62 | 62 |  | 6. | 6. EFAPEL - Domovní spínače a zásuvky | LOGUS90 | Kryty | 39259080 |  | 0 | 19,1 | 19.1 | g | 9.6 | 57 | 57 | mm
5603011555658 | 90401 TPE | Kryt snímače pohybu (PIR) | 90401 TPE - perleťová | 178 | 178 |  | 6. | 6. EFAPEL - Domovní spínače a zásuvky | LOGUS90 | Kryty | 39259080 |  | 0 | 19 | 19 | g | 9.6 | 57 | 57 | mm
5603011605803 | 90401 TPM | Kryt snímače pohybu (PIR) | 90401 TPM - černá | 178 | 178 |  | 6. | 6. EFAPEL - Domovní spínače a zásuvky | LOGUS90 | Kryty | 39259080 |  | 0 | 19,6 | 19.6 | g | 9.6 | 57 | 57 | mm
5603011631819 | 90403 TAL | Kryt detektoru pohybu | 90403 TAL | 178 | 178 |  | 6. | 6. EFAPEL - Domovní spínače a zásuvky | LOGUS90 | Kryty | 39259080 |  | 0 | 21 | 21 | g | 9.6 | 57 | 57 | mm
5603011631826 | 90403 TBR | Kryt snímače pohybu (PIR) - instalace na zeď | 90403 TBR | 62 | 62 |  | 6. | 6. EFAPEL - Domovní spínače a zásuvky | LOGUS90 | Kryty | 39259080 |  | 0 | 20,9 | 20.9 | g | 9.6 | 57 | 57 | mm
5603011631833 | 90403 TDU | Kryt detektoru pohybu | 90403 TDU | 178 | 178 |  | 6. | 6. EFAPEL - Domovní spínače a zásuvky | LOGUS90 | Kryty | 39259080 |  | 0 | 20,6 | 20.6 | g | 9.6 | 57 | 57 | mm
5603011631840 | 90403 TGE | Kryt detektoru pohybu | 90403 TGE | 178 | 178 |  | 6. | 6. EFAPEL - Domovní spínače a zásuvky | LOGUS90 | Kryty | 39259080 |  | 0 | 21,8 | 21.8 | g | 9.6 | 57 | 57 | mm
5603011631857 | 90403 TIS | Kryt detektoru pohybu | 90403 TIS | 178 | 178 |  | 6. | 6. EFAPEL - Domovní spínače a zásuvky | LOGUS90 | Kryty | 39259080 |  | 0 | 19,3 | 19.3 | g | 9.6 | 57 | 57 | mm
5603011631864 | 90403 TMF | Kryt detektoru pohybu | 90403 TMF | 62 | 62 |  | 6. | 6. EFAPEL - Domovní spínače a zásuvky | LOGUS90 | Kryty | 39259080 |  | 0 | 20,5 | 20.5 | g | 9.6 | 57 | 57 | mm
5603011631871 | 90403 TPE | Kryt detektoru pohybu | 90403 TPE | 178 | 178 |  | 6. | 6. EFAPEL - Domovní spínače a zásuvky | LOGUS90 | Kryty | 39259080 |  | 0 | 21,6 | 21.6 | g | 9.6 | 57 | 57 | mm
5603011631888 | 90403 TPM | Kryt detektoru pohybu | 90403 TPM | 178 | 178 |  | 6. | 6. EFAPEL - Domovní spínače a zásuvky | LOGUS90 | Kryty | 39259080 |  | 0 | 19,5 | 19.5 | g | 9.6 | 57 | 57 | mm
5603011618230 | 90441 SBR | Kryt datové zásuvky (pro RJ45 konektor)- bílý | 90441 SBR - bílá | 112 | 112 |  | 6. | 6. EFAPEL - Domovní spínače a zásuvky | LOGUS90 | Zásuvky | 85389099 |  | 0 | 36,18 | 36.18 | g | 22 | 71 | 71 | mm
5603011618254 | 90441 SGE |  | 90441 SGE | 216 | 216 |  | 6. | 6. EFAPEL - Domovní spínače a zásuvky | LOGUS90 | Kryty | 39259080 |  | 0 | 39,4 | 39.4 | g | 22 | 71 | 71 | mm
5603011618278 | 90441 SIS |  | 90441 SIS | 216 | 216 |  | 6. | 6. EFAPEL - Domovní spínače a zásuvky | LOGUS90 | Kryty | 39259080 |  | 0 | 39,05 | 39.05 | g | 22 | 71 | 71 | mm
5603011618247 | 90441 SMF |  | 90441 SMF - slon. kost | 112 | 112 |  | 6. | 6. EFAPEL - Domovní spínače a zásuvky | LOGUS90 | Zásuvky | 85389099 |  | 0 | 35,92 | 35.92 | g | 22 | 71 | 71 | mm
5603011618261 | 90441 SPE |  | 90441 SPE | 216 | 216 |  | 6. | 6. EFAPEL - Domovní spínače a zásuvky | LOGUS90 | Kryty | 39259080 |  | 0 | 39 | 39 | g | 22 | 71 | 71 | mm
5603011618308 | 90441 SPM | Krycí kroužek s jednoduchou podporou konektorů RJ45 | 90441 SPM - černá | 216 | 216 |  | 6. | 6. EFAPEL - Domovní spínače a zásuvky | LOGUS90 | Kryty | 39259080 |  | 0 | 39 | 39 | g | 22 | 71 | 71 | mm
5603011580797 | 90442 SAL | Kryt dvojité datové zásuvky (pro RJ45 konektory) | 90442 SAL - hliník | 221 | 221 |  | 6. | 6. EFAPEL - Domovní spínače a zásuvky | LOGUS90 | Kryty | 39259080 |  | 0 | 37,82 | 37.82 | g | 22 | 71 | 71 | mm
5603011580773 | 90442 SBR | Kryt dvojité datové zásuvky (pro RJ45 konektory) | 90442 SBR - bílá | 117 | 117 |  | 6. | 6. EFAPEL - Domovní spínače a zásuvky | LOGUS90 | Kryty | 39259080 |  | 0 | 37,82 | 37.82 | g | 22 | 71 | 71 | mm
5603011606794 | 90442 SDU | Kryt dvojité datové zásuvky (pro RJ45 konektory) | 90442 SDU - zlatá | 221 | 221 |  | 6. | 6. EFAPEL - Domovní spínače a zásuvky | LOGUS90 | Kryty | 39259080 |  | 0 | 38,75 | 38.75 | g | 22 | 71 | 71 | mm
5603011580803 | 90442 SGE | Kryt dvojité datové zásuvky (pro RJ45 konektory) | 90442 SGE - ledová | 221 | 221 |  | 6. | 6. EFAPEL - Domovní spínače a zásuvky | LOGUS90 | Kryty | 39259080 |  | 0 | 37,82 | 37.82 | g | 22 | 71 | 71 | mm
5603011580810 | 90442 SIS | Kryt dvojité datové zásuvky (pro RJ45 konektory) | 90442 SIS - šedá | 221 | 221 |  | 6. | 6. EFAPEL - Domovní spínače a zásuvky | LOGUS90 | Kryty | 39259080 |  | 0 | 37,82 | 37.82 | g | 22 | 71 | 71 | mm
5603011580780 | 90442 SMF | Kryt dvojité datové zásuvky (pro RJ45 konektory) | 90442 SMF - slonová kost | 117 | 117 |  | 6. | 6. EFAPEL - Domovní spínače a zásuvky | LOGUS90 | Kryty | 39259080 |  | 0 | 37,82 | 37.82 | g | 22 | 71 | 71 | mm
5603011580827 | 90442 SPE | Kryt dvojité datové zásuvky (pro RJ45 konektory) | 90442 SPE - perleťová | 221 | 221 |  | 6. | 6. EFAPEL - Domovní spínače a zásuvky | LOGUS90 | Kryty | 39259080 |  | 0 | 37,82 | 37.82 | g | 22 | 71 | 71 | mm
5603011605810 | 90442 SPM | Kryt dvojité datové zásuvky (pro RJ45 konektory) | 90442 SPM - černá | 221 | 221 |  | 6. | 6. EFAPEL - Domovní spínače a zásuvky | LOGUS90 | Kryty | 39259080 |  | 0 | 38,2 | 38.2 | g | 22 | 71 | 71 | mm
5603011577674 | 90448 SAL | Kryt pro spojku SC APC Duplex optický konektor | 90448 SAL - hliník | 186 | 186 |  | 6. | 6. EFAPEL - Domovní spínače a zásuvky | LOGUS90 | Kryty | 39259080 |  | 0 | 33,51 | 33.51 | g | 26.5 | 71 | 71 | mm
5603011577636 | 90448 SBR | Kryt pro spojku SC APC Duplex optický konektor | 90448 SBR - bílá | 130 | 130 |  | 6. | 6. EFAPEL - Domovní spínače a zásuvky | LOGUS90 | Kryty | 39259080 |  | 0 | 33,51 | 33.51 | g | 26.5 | 71 | 71 | mm
5603011606800 | 90448 SDU | Kryt pro spojku SC APC Duplex optický konektor | 90448 SDU - zlatá | 186 | 186 |  | 6. | 6. EFAPEL - Domovní spínače a zásuvky | LOGUS90 | Kryty | 39259080 |  | 0 | 35,45 | 35.45 | g | 26.5 | 71 | 71 | mm
5603011577650 | 90448 SGE | Kryt pro spojku SC APC Duplex optický konektor | 90448 SGE - ledová | 186 | 186 |  | 6. | 6. EFAPEL - Domovní spínače a zásuvky | LOGUS90 | Kryty | 39259080 |  | 0 | 33,51 | 33.51 | g | 26.5 | 71 | 71 | mm
5603011577681 | 90448 SIS | Kryt pro spojku SC APC Duplex optický konektor | 90448 SIS - šedá | 186 | 186 |  | 6. | 6. EFAPEL - Domovní spínače a zásuvky | LOGUS90 | Kryty | 39259080 |  | 0 | 33,51 | 33.51 | g | 26.5 | 71 | 71 | mm
5603011577643 | 90448 SMF | Kryt pro spojku SC APC Duplex optický konektor | 90448 SMF - slonová kost | 130 | 130 |  | 6. | 6. EFAPEL - Domovní spínače a zásuvky | LOGUS90 | Kryty | 39259080 |  | 0 | 33,51 | 33.51 | g | 26.5 | 71 | 71 | mm
5603011577667 | 90448 SPE | Kryt pro spojku SC APC Duplex optický konektor | 90448 SPE - perleťová | 186 | 186 |  | 6. | 6. EFAPEL - Domovní spínače a zásuvky | LOGUS90 | Kryty | 39259080 |  | 0 | 33,51 | 33.51 | g | 26.5 | 71 | 71 | mm
5603011605827 | 90448 SPM | Kryt pro spojku SC APC Duplex optický konektor | 90448 SPM - černá | 186 | 186 |  | 6. | 6. EFAPEL - Domovní spínače a zásuvky | LOGUS90 | Kryty | 39259080 |  | 0 | 34,35 | 34.35 | g | 26.5 | 71 | 71 | mm
5603011577513 | 90449 SAL | Kryt pro spojku SC APC Simplex / LC Duplex optický konektor | 90449 SAL - hliník | 186 | 186 |  | 6. | 6. EFAPEL - Domovní spínače a zásuvky | LOGUS90 | Kryty | 39259080 |  | 0 | 37,6 | 37.6 | g | 26.5 | 71 | 71 | mm
5603011577476 | 90449 SBR | Kryt pro spojku SC APC Simplex / LC Duplex optický konektor | 90449 SBR - bílá | 130 | 130 |  | 6. | 6. EFAPEL - Domovní spínače a zásuvky | LOGUS90 | Kryty | 39259080 |  | 0 | 37,6 | 37.6 | g | 26.5 | 71 | 71 | mm
5603011606817 | 90449 SDU | Kryt pro spojku SC APC Simplex / LC Duplex optický konektor | 90449 SDU - zlatá | 186 | 186 |  | 6. | 6. EFAPEL - Domovní spínače a zásuvky | LOGUS90 | Kryty | 39259080 |  | 0 | 35,85 | 35.85 | g | 26.5 | 71 | 71 | mm
5603011577490 | 90449 SGE | Kryt pro spojku SC APC Simplex / LC Duplex optický konektor | 90449 SGE - ledová | 186 | 186 |  | 6. | 6. EFAPEL - Domovní spínače a zásuvky | LOGUS90 | Kryty | 39259080 |  | 0 | 37,6 | 37.6 | g | 26.5 | 71 | 71 | mm
5603011577520 | 90449 SIS | Kryt pro spojku SC APC Simplex / LC Duplex optický konektor | 90449 SIS - šedá | 186 | 186 |  | 6. | 6. EFAPEL - Domovní spínače a zásuvky | LOGUS90 | Kryty | 39259080 |  | 0 | 37,6 | 37.6 | g | 26.5 | 71 | 71 | mm
5603011577483 | 90449 SMF | Kryt pro spojku SC APC Simplex / LC Duplex optický konektor | 90449 SMF - slonová kost | 130 | 130 |  | 6. | 6. EFAPEL - Domovní spínače a zásuvky | LOGUS90 | Kryty | 39259080 |  | 0 | 37,6 | 37.6 | g | 26.5 | 71 | 71 | mm
5603011577506 | 90449 SPE | Kryt pro spojku SC APC Simplex / LC Duplex optický konektor | 90449 SPE - perleťová | 186 | 186 |  | 6. | 6. EFAPEL - Domovní spínače a zásuvky | LOGUS90 | Kryty | 39259080 |  | 0 | 37,6 | 37.6 | g | 26.5 | 71 | 71 | mm
5603011605834 | 90449 SPM | Kryt pro spojku SC APC Simplex / LC Duplex optický konektor | 90449 SPM - černá | 186 | 186 |  | 6. | 6. EFAPEL - Domovní spínače a zásuvky | LOGUS90 | Kryty | 39259080 |  | 0 | 34,55 | 34.55 | g | 26.5 | 71 | 71 | mm
5603011065300 | 90450 SBR | Zásuvka dat. RJ45 2 vývody (bez konektorů) | 90450 SBR - bílá do vyprodání zásob | 204 | 204 |  | 6. | 6. EFAPEL - Domovní spínače a zásuvky | LOGUS90 | Sety | 85381000 |  | 0 | 53,6 | 49.12 | g | 20 | 86 | 86 | mm
5603011583033 | 90600 TAL | Kryt čtyřpólového tlačítka | 90600 TAL - hliník | 207 | 207 |  | 6. | 6. EFAPEL - Domovní spínače a zásuvky | LOGUS90 | Kryty | 39259080 |  | 0 | 19,3 | 19.3 | g | 8 | 57 | 57 | mm
5603011583019 | 90600 TBR | Kryt čtyřpólového tlačítka | 90600 TBR - bílá | 117 | 117 |  | 6. | 6. EFAPEL - Domovní spínače a zásuvky | LOGUS90 | Kryty | 39259080 |  | 0 | 16,7 | 16.7 | g | 8 | 57 | 57 | mm
5603011606824 | 90600 TDU | Kryt čtyřpólového tlačítka | 90600 TDU - zlatá | 207 | 207 |  | 6. | 6. EFAPEL - Domovní spínače a zásuvky | LOGUS90 | Kryty | 39259080 |  | 0 | 22,15 | 22.15 | g | 8 | 57 | 57 | mm
5603011583040 | 90600 TGE | Kryt čtyřpólového tlačítka | 90600 TGE - ledová | 207 | 207 |  | 6. | 6. EFAPEL - Domovní spínače a zásuvky | LOGUS90 | Kryty | 39259080 |  | 0 | 16 | 16 | g | 8 | 57 | 57 | mm
5603011583057 | 90600 TIS | Kryt čtyřpólového tlačítka | 90600 TIS - šedá | 207 | 207 |  | 6. | 6. EFAPEL - Domovní spínače a zásuvky | LOGUS90 | Kryty | 39259080 |  | 0 | 16 | 16 | g | 8 | 57 | 57 | mm
5603011583026 | 90600 TMF | Kryt čtyřpólového tlačítka | 90600 TMF - slonová kost | 117 | 117 |  | 6. | 6. EFAPEL - Domovní spínače a zásuvky | LOGUS90 | Kryty | 39259080 |  | 0 | 16 | 16 | g | 8 | 57 | 57 | mm
5603011583064 | 90600 TPE | Kryt čtyřpólového tlačítka | 90600 TPE - perleťová | 207 | 207 |  | 6. | 6. EFAPEL - Domovní spínače a zásuvky | LOGUS90 | Kryty | 39259080 |  | 0 | 16 | 16 | g | 8 | 57 | 57 | mm
5603011605841 | 90600 TPM | Kryt čtyřpólového tlačítka | 90600 TPM - černá | 207 | 207 |  | 6. | 6. EFAPEL - Domovní spínače a zásuvky | LOGUS90 | Kryty | 39259080 |  | 0 | 20,55 | 20.55 | g | 8 | 57 | 57 | mm
5603011068103 | 90601 TAL | Kryt jednoduchý | 90601 TAL - hliník | 92 | 92 |  | 6. | 6. EFAPEL - Domovní spínače a zásuvky | LOGUS90 | Kryty | 39259080 |  | 0 | 14,4 | 14.4 | g | 9.6 | 57 | 57 | mm
5603011063665 | 90601 TBR | Kryt jednoduchý | 90601 TBR - bílá | 24 | 24 |  | 6. | 6. EFAPEL - Domovní spínače a zásuvky | LOGUS90 | Kryty | 39259080 |  | 0 | 12 | 12 | g | 9.6 | 57 | 57 | mm
5603011606831 | 90601 TDU | Kryt jednoduchý | 90601 TDU - zlatá | 92 | 92 |  | 6. | 6. EFAPEL - Domovní spínače a zásuvky | LOGUS90 | Kryty | 39259080 |  | 0 | 12,82 | 12.82 | g | 9.6 | 57 | 57 | mm
5603011068110 | 90601 TGE | Kryt jednoduchý | 90601 TGE - ledová | 92 | 92 |  | 6. | 6. EFAPEL - Domovní spínače a zásuvky | LOGUS90 | Kryty | 39259080 |  | 0 | 14,55 | 14.55 | g | 9.6 | 57 | 57 | mm
5603011068097 | 90601 TIS | Kryt jednoduchý | 90601 TIS - šedá | 92 | 92 |  | 6. | 6. EFAPEL - Domovní spínače a zásuvky | LOGUS90 | Kryty | 39259080 |  | 0 | 14,25 | 14.25 | g | 9.6 | 57 | 57 | mm
5603011063672 | 90601 TMF | Kryt jednoduchý | 90601 TMF - slonová kost | 24 | 24 |  | 6. | 6. EFAPEL - Domovní spínače a zásuvky | LOGUS90 | Kryty | 39259080 |  | 0 | 11,71 | 11.71 | g | 9.6 | 57 | 57 | mm
5603011068127 | 90601 TPE | Kryt jednoduchý | 90601 TPE - perleťová | 92 | 92 |  | 6. | 6. EFAPEL - Domovní spínače a zásuvky | LOGUS90 | Kryty | 39259080 |  | 0 | 14,3 | 14.3 | g | 9.6 | 57 | 57 | mm
5603011605650 | 90601 TPM | Kryt jednoduchý | 90601 TPM - černá | 92 | 92 |  | 6. | 6. EFAPEL - Domovní spínače a zásuvky | LOGUS90 | Kryty | 39259080 |  | 0 | 12,56 | 12.56 | g | 9.6 | 57 | 57 | mm
5603011068141 | 90602 TAL | Kryt jednoduchý - LED | 90602 TAL - hliník | 100 | 100 |  | 6. | 6. EFAPEL - Domovní spínače a zásuvky | LOGUS90 | Kryty | 39259080 |  | 0 | 14,45 | 14.45 | g | 9.6 | 57 | 57 | mm
5603011063702 | 90602 TBR | Kryt jednoduchý - LED | 90602 TBR - bílá | 33 | 33 |  | 6. | 6. EFAPEL - Domovní spínače a zásuvky | LOGUS90 | Kryty | 39259080 |  | 0 | 12,56 | 12.56 | g | 9.6 | 57 | 57 | mm
5603011606848 | 90602 TDU | Kryt jednoduchý - LED | 90602 TDU - zlatá | 100 | 100 |  | 6. | 6. EFAPEL - Domovní spínače a zásuvky | LOGUS90 | Kryty | 39259080 |  | 0 | 15,6 | 15.6 | g | 9.6 | 57 | 57 | mm
5603011068158 | 90602 TGE | Kryt jednoduchý - LED | 90602 TGE - ledová | 100 | 100 |  | 6. | 6. EFAPEL - Domovní spínače a zásuvky | LOGUS90 | Kryty | 39259080 |  | 0 | 14,55 | 14.55 | g | 9.6 | 57 | 57 | mm
5603011068134 | 90602 TIS | Kryt jednoduchý - LED | 90602 TIS - šedá | 100 | 100 |  | 6. | 6. EFAPEL - Domovní spínače a zásuvky | LOGUS90 | Kryty | 39259080 |  | 0 | 14,25 | 14.25 | g | 9.6 | 57 | 57 | mm
5603011063719 | 90602 TMF | Kryt jednoduchý - LED | 90602 TMF - slonová kost | 33 | 33 |  | 6. | 6. EFAPEL - Domovní spínače a zásuvky | LOGUS90 | Kryty | 39259080 |  | 0 | 10,98 | 10.98 | g | 9.6 | 57 | 57 | mm
5603011068165 | 90602 TPE | Kryt jednoduchý - LED | 90602 TPE - perleťová | 100 | 100 |  | 6. | 6. EFAPEL - Domovní spínače a zásuvky | LOGUS90 | Kryty | 39259080 |  | 0 | 14,3 | 14.3 | g | 9.6 | 57 | 57 | mm
5603011605858 | 90602 TPM | Kryt jednoduchý - LED | 90602 TPM - černá | 100 | 100 |  | 6. | 6. EFAPEL - Domovní spínače a zásuvky | LOGUS90 | Kryty | 39259080 |  | 0 | 14,55 | 14.55 | g | 9.6 | 57 | 57 | mm
5603011068875 | 90603 TAL | Kryt tlačítka s identifikací | 90603 TAL - hliník | 100 | 100 |  | 6. | 6. EFAPEL - Domovní spínače a zásuvky | LOGUS90 | Kryty | 39259080 |  | 0 | 15,4 | 15.4 | g | 9.6 | 57 | 57 | mm
5603011068837 | 90603 TBR | Kryt tlačítka s identifikací | 90603 TBR - bílá | 37 | 37 |  | 6. | 6. EFAPEL - Domovní spínače a zásuvky | LOGUS90 | Kryty | 39259080 |  | 0 | 15,65 | 15.65 | g | 9.6 | 57 | 57 | mm
5603011606855 | 90603 TDU | Kryt tlačítka s identifikací | 90603 TDU - zlatá | 100 | 100 |  | 6. | 6. EFAPEL - Domovní spínače a zásuvky | LOGUS90 | Kryty | 39259080 |  | 0 | 16,75 | 16.75 | g | 9.6 | 57 | 57 | mm
5603011068868 | 90603 TGE | Kryt tlačítka s identifikací | 90603 TGE - ledová | 100 | 100 |  | 6. | 6. EFAPEL - Domovní spínače a zásuvky | LOGUS90 | Kryty | 39259080 |  | 0 | 15,75 | 15.75 | g | 9.6 | 57 | 57 | mm
5603011068851 | 90603 TIS | Kryt tlačítka s identifikací | 90603 TIS - šedá | 100 | 100 |  | 6. | 6. EFAPEL - Domovní spínače a zásuvky | LOGUS90 | Kryty | 39259080 |  | 0 | 15,3 | 15.3 | g | 9.6 | 57 | 57 | mm
5603011068844 | 90603 TMF | Kryt tlačítka s identifikací | 90603 TMF - slonová kost | 37 | 37 |  | 6. | 6. EFAPEL - Domovní spínače a zásuvky | LOGUS90 | Kryty | 39259080 |  | 0 | 15,45 | 15.45 | g | 9.6 | 57 | 57 | mm
5603011068882 | 90603 TPE | Kryt tlačítka s identifikací | 90603 TPE - perleťová | 100 | 100 |  | 6. | 6. EFAPEL - Domovní spínače a zásuvky | LOGUS90 | Kryty | 39259080 |  | 0 | 15,5 | 15.5 | g | 9.6 | 57 | 57 | mm
5603011605865 | 90603 TPM | Kryt tlačítka s identifikací | 90603 TPM - černá | 100 | 100 |  | 6. | 6. EFAPEL - Domovní spínače a zásuvky | LOGUS90 | Kryty | 39259080 |  | 0 | 15,9 | 15.9 | g | 9.6 | 57 | 57 | mm
5603011068929 | 90604 TAL | Kryt tlačítka - symbol KLÍČ | 90604 TAL - hliník | 100 | 100 |  | 6. | 6. EFAPEL - Domovní spínače a zásuvky | LOGUS90 | Kryty | 39259080 |  | 0 | 14,55 | 14.55 | g | 9.6 | 57 | 57 | mm
5603011068899 | 90604 TBR | Kryt tlačítka - symbol KLÍČ | 90604 TBR - bílá | 33 | 33 |  | 6. | 6. EFAPEL - Domovní spínače a zásuvky | LOGUS90 | Kryty | 39259080 |  | 0 | 14,9 | 14.9 | g | 9.6 | 57 | 57 | mm
5603011606862 | 90604 TDU | Kryt tlačítka - symbol KLÍČ | 90604 TDU - zlatá | 100 | 100 |  | 6. | 6. EFAPEL - Domovní spínače a zásuvky | LOGUS90 | Kryty | 39259080 |  | 0 | 16 | 16 | g | 9.6 | 57 | 57 | mm
5603011068936 | 90604 TGE | Kryt tlačítka - symbol KLÍČ | 90604 TGE - ledová | 100 | 100 |  | 6. | 6. EFAPEL - Domovní spínače a zásuvky | LOGUS90 | Kryty | 39259080 |  | 0 | 14,9 | 14.9 | g | 9.6 | 57 | 57 | mm
5603011068912 | 90604 TIS | Kryt tlačítka - symbol KLÍČ | 90604 TIS - šedá | 100 | 100 |  | 6. | 6. EFAPEL - Domovní spínače a zásuvky | LOGUS90 | Kryty | 39259080 |  | 0 | 14,2 | 14.2 | g | 9.6 | 57 | 57 | mm
5603011068905 | 90604 TMF | Kryt tlačítka - symbol KLÍČ | 90604 TMF - slonová kost | 33 | 33 |  | 6. | 6. EFAPEL - Domovní spínače a zásuvky | LOGUS90 | Kryty | 39259080 |  | 0 | 14,65 | 14.65 | g | 9.6 | 57 | 57 | mm
5603011068943 | 90604 TPE | Kryt tlačítka - symbol KLÍČ | 90604 TPE - perleťová | 100 | 100 |  | 6. | 6. EFAPEL - Domovní spínače a zásuvky | LOGUS90 | Kryty | 39259080 |  | 0 | 14,55 | 14.55 | g | 9.6 | 57 | 57 | mm
5603011605872 | 90604 TPM | Kryt tlačítka - symbol KLÍČ | 90604 TPM - černá | 100 | 100 |  | 6. | 6. EFAPEL - Domovní spínače a zásuvky | LOGUS90 | Kryty | 39259080 |  | 0 | 15,6 | 15.6 | g | 9.6 | 57 | 57 | mm
5603011068967 | 90605 TAL | Kryt tlačítka - symbol ZVONEK | 90605 TAL - hliník | 100 | 100 |  | 6. | 6. EFAPEL - Domovní spínače a zásuvky | LOGUS90 | Kryty | 39259080 |  | 0 | 14,35 | 14.35 | g | 9.6 | 57 | 57 | mm
5603011563004 | 90605 TBR | Kryt tlačítka - symbol ZVONEK | 90605 TBR - bílá | 33 | 33 |  | 6. | 6. EFAPEL - Domovní spínače a zásuvky | LOGUS90 | Kryty | 39259080 |  | 0 | 16,35 | 16.35 | g | 9.6 | 57 | 57 | mm
5603011606879 | 90605 TDU | Kryt tlačítka - symbol ZVONEK | 90605 TDU - zlatá | 100 | 100 |  | 6. | 6. EFAPEL - Domovní spínače a zásuvky | LOGUS90 | Kryty | 39259080 |  | 0 | 15,65 | 15.65 | g | 9.6 | 57 | 57 | mm
5603011068974 | 90605 TGE | Kryt tlačítka - symbol ZVONEK | 90605 TGE - ledová | 100 | 100 |  | 6. | 6. EFAPEL - Domovní spínače a zásuvky | LOGUS90 | Kryty | 39259080 |  | 0 | 14,75 | 14.75 | g | 9.6 | 57 | 57 | mm
5603011068950 | 90605 TIS | Kryt tlačítka - symbol ZVONEK | 90605 TIS - šedá | 100 | 100 |  | 6. | 6. EFAPEL - Domovní spínače a zásuvky | LOGUS90 | Kryty | 39259080 |  | 0 | 14,1 | 14.1 | g | 9.6 | 57 | 57 | mm
5603011063849 | 90605 TMF | Kryt tlačítka - symbol ZVONEK | 90605 TMF - slonová kost | 33 | 33 |  | 6. | 6. EFAPEL - Domovní spínače a zásuvky | LOGUS90 | Kryty | 39259080 |  | 0 | 15,85 | 15.85 | g | 9.6 | 57 | 57 | mm
5603011068981 | 90605 TPE | Kryt tlačítka - symbol ZVONEK | 90605 TPE - perleťová | 100 | 100 |  | 6. | 6. EFAPEL - Domovní spínače a zásuvky | LOGUS90 | Kryty | 39259080 |  | 0 | 14,45 | 14.45 | g | 9.6 | 57 | 57 | mm
5603011605889 | 90605 TPM | Kryt tlačítka - symbol ZVONEK | 90605 TPM - černá | 100 | 100 |  | 6. | 6. EFAPEL - Domovní spínače a zásuvky | LOGUS90 | Kryty | 39259080 |  | 0 | 14,6 | 14.6 | g | 9.6 | 57 | 57 | mm
5603011069025 | 90606 TAL | Kryt tlačítka - symbol SLUŽEBNÁ | 90606 TAL - hliník | 100 | 100 |  | 6. | 6. EFAPEL - Domovní spínače a zásuvky | LOGUS90 | Kryty | 39259080 |  | 0 | 0,01 | 0.01 | g | 9.6 | 57 | 57 | mm
5603011068998 | 90606 TBR | Kryt tlačítka - symbol SLUŽEBNÁ | 90606 TBR - bílá | 33 | 33 |  | 6. | 6. EFAPEL - Domovní spínače a zásuvky | LOGUS90 | Kryty | 39259080 |  | 0 | 15 | 15 | g | 9.6 | 57 | 57 | mm
5603011606886 | 90606 TDU | Kryt tlačítka - symbol SLUŽEBNÁ | 90606 TDU - zlatá | 100 | 100 |  | 6. | 6. EFAPEL - Domovní spínače a zásuvky | LOGUS90 | Kryty | 39259080 |  | 0 | 17 | 17 | g | 9.6 | 57 | 57 | mm
5603011069032 | 90606 TGE | Kryt tlačítka - symbol SLUŽEBNÁ | 90606 TGE - ledová | 100 | 100 |  | 6. | 6. EFAPEL - Domovní spínače a zásuvky | LOGUS90 | Kryty | 39259080 |  | 0 | 0,01 | 0.01 | g | 9.6 | 57 | 57 | mm
5603011069018 | 90606 TIS | Kryt tlačítka - symbol SLUŽEBNÁ | 90606 TIS - šedá | 100 | 100 |  | 6. | 6. EFAPEL - Domovní spínače a zásuvky | LOGUS90 | Kryty | 39259080 |  | 0 | 14,25 | 14.25 | g | 9.6 | 57 | 57 | mm
5603011069001 | 90606 TMF | Kryt tlačítka - symbol SLUŽEBNÁ | 90606 TMF - slonová kost | 33 | 33 |  | 6. | 6. EFAPEL - Domovní spínače a zásuvky | LOGUS90 | Kryty | 39259080 |  | 0 | 14,7 | 14.7 | g | 9.6 | 57 | 57 | mm
5603011069049 | 90606 TPE | Kryt tlačítka - symbol SLUŽEBNÁ | 90606 TPE - perleťová | 100 | 100 |  | 6. | 6. EFAPEL - Domovní spínače a zásuvky | LOGUS90 | Kryty | 39259080 |  | 0 | 13,3 | 13.3 | g | 9.6 | 57 | 57 | mm
5603011605896 | 90606 TPM | Kryt tlačítka - symbol SLUŽEBNÁ | 90606 TPM - černá | 100 | 100 |  | 6. | 6. EFAPEL - Domovní spínače a zásuvky | LOGUS90 | Kryty | 39259080 |  | 0 | 15,65 | 15.65 | g | 9.6 | 57 | 57 | mm
5603011069087 | 90607 TAL | Kryt tlačítka - symbol LAMPA | 90607 TAL - hliník | 100 | 100 |  | 6. | 6. EFAPEL - Domovní spínače a zásuvky | LOGUS90 | Kryty | 39259080 |  | 0 | 14,5 | 14.5 | g | 9.6 | 57 | 57 | mm
5603011069056 | 90607 TBR | Kryt tlačítka - symbol LAMPA | 90607 TBR - bílá | 33 | 33 |  | 6. | 6. EFAPEL - Domovní spínače a zásuvky | LOGUS90 | Kryty | 39259080 |  | 0 | 15,05 | 15.05 | g | 9.6 | 57 | 57 | mm
5603011606893 | 90607 TDU | Kryt tlačítka - symbol LAMPA | 90607 TDU - zlatá | 100 | 100 |  | 6. | 6. EFAPEL - Domovní spínače a zásuvky | LOGUS90 | Kryty | 39259080 |  | 0 | 15,9 | 15.9 | g | 9.6 | 57 | 57 | mm
5603011069094 | 90607 TGE | Kryt tlačítka - symbol LAMPA | 90607 TGE - ledová | 100 | 100 |  | 6. | 6. EFAPEL - Domovní spínače a zásuvky | LOGUS90 | Kryty | 39259080 |  | 0 | 14,9 | 14.9 | g | 9.6 | 57 | 57 | mm
5603011069070 | 90607 TIS | Kryt tlačítka - symbol LAMPA | 90607 TIS - šedá | 100 | 100 |  | 6. | 6. EFAPEL - Domovní spínače a zásuvky | LOGUS90 | Kryty | 39259080 |  | 0 | 14,15 | 14.15 | g | 9.6 | 57 | 57 | mm
5603011069063 | 90607 TMF | Kryt tlačítka - symbol LAMPA | 90607 TMF - slonová kost | 33 | 33 |  | 6. | 6. EFAPEL - Domovní spínače a zásuvky | LOGUS90 | Kryty | 39259080 |  | 0 | 14,6 | 14.6 | g | 9.6 | 57 | 57 | mm
5603011069100 | 90607 TPE | Kryt tlačítka - symbol LAMPA | 90607 TPE - perleťová | 100 | 100 |  | 6. | 6. EFAPEL - Domovní spínače a zásuvky | LOGUS90 | Kryty | 39259080 |  | 0 | 14,6 | 14.6 | g | 9.6 | 57 | 57 | mm
5603011605902 | 90607 TPM | Kryt tlačítka - symbol LAMPA | 90607 TPM - černá | 100 | 100 |  | 6. | 6. EFAPEL - Domovní spínače a zásuvky | LOGUS90 | Kryty | 39259080 |  | 0 | 15,35 | 15.35 | g | 9.6 | 57 | 57 | mm
5603011069148 | 90608 TAL | Kryt dvoupólového spínače | 90608 TAL - hliník | 100 | 100 |  | 6. | 6. EFAPEL - Domovní spínače a zásuvky | LOGUS90 | Kryty | 39259080 |  | 0 | 14,2 | 14.2 | g | 9.6 | 57 | 57 | mm
5603011069117 | 90608 TBR | Kryt dvoupólového spínače | 90608 TBR - bílá | 33 | 33 |  | 6. | 6. EFAPEL - Domovní spínače a zásuvky | LOGUS90 | Kryty | 39259080 |  | 0 | 15,1 | 15.1 | g | 9.6 | 57 | 57 | mm
5603011606909 | 90608 TDU | Kryt dvoupólového spínače | 90608 TDU - zlatá | 100 | 100 |  | 6. | 6. EFAPEL - Domovní spínače a zásuvky | LOGUS90 | Kryty | 39259080 |  | 0 | 15,9 | 15.9 | g | 9.6 | 57 | 57 | mm
5603011069155 | 90608 TGE | Kryt dvoupólového spínače | 90608 TGE - ledová | 100 | 100 |  | 6. | 6. EFAPEL - Domovní spínače a zásuvky | LOGUS90 | Kryty | 39259080 |  | 0 | 15,1 | 15.1 | g | 9.6 | 57 | 57 | mm
5603011069131 | 90608 TIS | Kryt dvoupólového spínače | 90608 TIS - šedá | 100 | 100 |  | 6. | 6. EFAPEL - Domovní spínače a zásuvky | LOGUS90 | Kryty | 39259080 |  | 0 | 14,2 | 14.2 | g | 9.6 | 57 | 57 | mm
5603011069124 | 90608 TMF | Kryt dvoupólového spínače | 90608 TMF - slonová kost | 33 | 33 |  | 6. | 6. EFAPEL - Domovní spínače a zásuvky | LOGUS90 | Kryty | 39259080 |  | 0 | 14,6 | 14.6 | g | 9.6 | 57 | 57 | mm
5603011069162 | 90608 TPE | Kryt dvoupólového spínače | 90608 TPE - perleťová | 100 | 100 |  | 6. | 6. EFAPEL - Domovní spínače a zásuvky | LOGUS90 | Kryty | 39259080 |  | 0 | 14,65 | 14.65 | g | 9.6 | 57 | 57 | mm
5603011605919 | 90608 TPM | Kryt dvoupólového spínače | 90608 TPM - černá | 100 | 100 |  | 6. | 6. EFAPEL - Domovní spínače a zásuvky | LOGUS90 | Kryty | 39259080 |  | 0 | 15,6 | 15.6 | g | 9.6 | 57 | 57 | mm
5603011068028 | 90611 TAL | Kryt dvojitý | 90611 TAL - hliník | 97 | 97 |  | 6. | 6. EFAPEL - Domovní spínače a zásuvky | LOGUS90 | Kryty | 39259080 |  | 0 | 15,35 | 15.35 | g | 9.6 | 57 | 57 | mm
5603011064150 | 90611 TBR | Kryt dvojitý | 90611 TBR - bílá | 31 | 31 |  | 6. | 6. EFAPEL - Domovní spínače a zásuvky | LOGUS90 | Kryty | 39259080 |  | 0 | 12,4 | 12.4 | g | 9.6 | 57 | 57 | mm
5603011606916 | 90611 TDU | Kryt dvojitý | 90611 TDU - zlatá | 97 | 97 |  | 6. | 6. EFAPEL - Domovní spínače a zásuvky | LOGUS90 | Kryty | 39259080 |  | 0 | 14,24 | 14.24 | g | 9.6 | 57 | 57 | mm
5603011068035 | 90611 TGE | Kryt dvojitý | 90611 TGE - ledová | 97 | 97 |  | 6. | 6. EFAPEL - Domovní spínače a zásuvky | LOGUS90 | Kryty | 39259080 |  | 0 | 15,7 | 15.7 | g | 9.6 | 57 | 57 | mm
5603011068011 | 90611 TIS | Kryt dvojitý | 90611 TIS - šedá | 97 | 97 |  | 6. | 6. EFAPEL - Domovní spínače a zásuvky | LOGUS90 | Kryty | 39259080 |  | 0 | 15,2 | 15.2 | g | 9.6 | 57 | 57 | mm
5603011064167 | 90611 TMF | Kryt dvojitý | 90611 TMF - slonová kost | 31 | 31 |  | 6. | 6. EFAPEL - Domovní spínače a zásuvky | LOGUS90 | Kryty | 39259080 |  | 0 | 12,06 | 12.06 | g | 9.6 | 57 | 57 | mm
5603011068042 | 90611 TPE | Kryt dvojitý | 90611 TPE - perleťová | 97 | 97 |  | 6. | 6. EFAPEL - Domovní spínače a zásuvky | LOGUS90 | Kryty | 39259080 |  | 0 | 15,45 | 15.45 | g | 9.6 | 57 | 57 | mm
5603011605926 | 90611 TPM | Kryt dvojitý | 90611 TPM - černá | 97 | 97 |  | 6. | 6. EFAPEL - Domovní spínače a zásuvky | LOGUS90 | Kryty | 39259080 |  | 0 | 68 | 68 | g | 9.6 | 57 | 57 | mm
5603011068172 | 90612 TAL | Kryt žaluziového dvojtlačítka | 90612 TAL - hliník | 108 | 108 |  | 6. | 6. EFAPEL - Domovní spínače a zásuvky | LOGUS90 | Kryty | 39259080 |  | 0 | 15,3 | 15.3 | g | 9.6 | 57 | 57 | mm
5603011064198 | 90612 TBR | Kryt žaluziového dvojtlačítka | 90612 TBR - bílá | 41 | 41 |  | 6. | 6. EFAPEL - Domovní spínače a zásuvky | LOGUS90 | Kryty | 39259080 |  | 0 | 12,4 | 12.4 | g | 9.6 | 57 | 57 | mm
5603011606923 | 90612 TDU | Kryt žaluziového dvojtlačítka | 90612 TDU - zlatá | 108 | 108 |  | 6. | 6. EFAPEL - Domovní spínače a zásuvky | LOGUS90 | Kryty | 39259080 |  | 0 | 16,95 | 16.95 | g | 9.6 | 57 | 57 | mm
5603011068196 | 90612 TGE | Kryt žaluziového dvojtlačítka | 90612 TGE - ledová | 108 | 108 |  | 6. | 6. EFAPEL - Domovní spínače a zásuvky | LOGUS90 | Kryty | 39259080 |  | 0 | 15,7 | 15.7 | g | 9.6 | 57 | 57 | mm
5603011068189 | 90612 TIS | Kryt žaluziového dvojtlačítka | 90612 TIS - šedá | 108 | 108 |  | 6. | 6. EFAPEL - Domovní spínače a zásuvky | LOGUS90 | Kryty | 39259080 |  | 0 | 15,25 | 15.25 | g | 9.6 | 57 | 57 | mm
5603011064204 | 90612 TMF | Kryt žaluziového dvojtlačítka | 90612 TMF - slonová kost | 41 | 41 |  | 6. | 6. EFAPEL - Domovní spínače a zásuvky | LOGUS90 | Kryty | 39259080 |  | 0 | 12,09 | 12.09 | g | 9.6 | 57 | 57 | mm
5603011068202 | 90612 TPE | Kryt žaluziového dvojtlačítka | 90612 TPE - perleťová | 108 | 108 |  | 6. | 6. EFAPEL - Domovní spínače a zásuvky | LOGUS90 | Kryty | 39259080 |  | 0 | 15,35 | 15.35 | g | 9.6 | 57 | 57 | mm
5603011605933 | 90612 TPM | Kryt žaluziového dvojtlačítka | 90612 TPM - černá | 108 | 108 |  | 6. | 6. EFAPEL - Domovní spínače a zásuvky | LOGUS90 | Kryty | 39259080 |  | 0 | 15,85 | 15.85 | g | 9.6 | 57 | 57 | mm
5603011068226 | 90613 TAL | Kryt žaluziového spínače | 90613 TAL - hliník | 108 | 108 |  | 6. | 6. EFAPEL - Domovní spínače a zásuvky | LOGUS90 | Kryty | 39259080 |  | 0 | 15,6 | 15.6 | g | 9.6 | 57 | 57 | mm
5603011064235 | 90613 TBR | Kryt žaluziového spínače | 90613 TBR - bílá | 41 | 41 |  | 6. | 6. EFAPEL - Domovní spínače a zásuvky | LOGUS90 | Kryty | 39259080 |  | 0 | 12,42 | 12.42 | g | 9.6 | 57 | 57 | mm
5603011606930 | 90613 TDU | Kryt žaluziového spínače | 90613 TDU - zlatá | 108 | 108 |  | 6. | 6. EFAPEL - Domovní spínače a zásuvky | LOGUS90 | Kryty | 39259080 |  | 0 | 16,95 | 16.95 | g | 9.6 | 57 | 57 | mm
5603011068233 | 90613 TGE | Kryt žaluziového spínače | 90613 TGE - ledová | 108 | 108 |  | 6. | 6. EFAPEL - Domovní spínače a zásuvky | LOGUS90 | Kryty | 39259080 |  | 0 | 16,5 | 16.5 | g | 9.6 | 57 | 57 | mm
5603011068219 | 90613 TIS | Kryt žaluziového spínače | 90613 TIS - šedá | 108 | 108 |  | 6. | 6. EFAPEL - Domovní spínače a zásuvky | LOGUS90 | Kryty | 39259080 |  | 0 | 16,1 | 16.1 | g | 9.6 | 57 | 57 | mm
5603011064242 | 90613 TMF | Kryt žaluziového spínače | 90613 TMF - slonová kost | 41 | 41 |  | 6. | 6. EFAPEL - Domovní spínače a zásuvky | LOGUS90 | Kryty | 39259080 |  | 0 | 12,12 | 12.12 | g | 9.6 | 57 | 57 | mm
5603011068240 | 90613 TPE | Kryt žaluziového spínače | 90613 TPE - perleťová | 108 | 108 |  | 6. | 6. EFAPEL - Domovní spínače a zásuvky | LOGUS90 | Kryty | 39259080 |  | 0 | 16,05 | 16.05 | g | 9.6 | 57 | 57 | mm
5603011605940 | 90613 TPM | Kryt žaluziového spínače | 90613 TPM - černá | 108 | 108 |  | 6. | 6. EFAPEL - Domovní spínače a zásuvky | LOGUS90 | Kryty | 39259080 |  | 0 | 15,95 | 15.95 | g | 9.6 | 57 | 57 | mm
5603011615543 | 90614 TAL |  | 90614 TAL | 99 | 99 |  | 6. | 6. EFAPEL - Domovní spínače a zásuvky | LOGUS90 | Kryty | 39259080 |  | 0 | 15,75 | 15.75 | g | 9.6 | 57 | 57 | mm
5603011615505 | 90614 TBR |  | 90614 TBR | 33 | 33 |  | 6. | 6. EFAPEL - Domovní spínače a zásuvky | LOGUS90 | Kryty | 39259080 |  | 0 | 13,52 | 13.52 | g | 9.6 | 57 | 57 | mm
5603011615550 | 90614 TGE |  | 90614 TGE | 99 | 99 |  | 6. | 6. EFAPEL - Domovní spínače a zásuvky | LOGUS90 | Kryty | 39259080 |  | 0 | 15,55 | 15.55 | g | 9.6 | 57 | 57 | mm
5603011615574 | 90614 TIS |  | 90614 TIS | 99 | 99 |  | 6. | 6. EFAPEL - Domovní spínače a zásuvky | LOGUS90 | Kryty | 39259080 |  | 0 | 15,1 | 15.1 | g | 9.6 | 57 | 57 | mm
5603011615512 | 90614 TMF |  | 90614 TMF | 33 | 33 |  | 6. | 6. EFAPEL - Domovní spínače a zásuvky | LOGUS90 | Kryty | 39259080 |  | 0 | 13,12 | 13.12 | g | 9.6 | 57 | 57 | mm
5603011615567 | 90614 TPE |  | 90614 TPE | 99 | 99 |  | 6. | 6. EFAPEL - Domovní spínače a zásuvky | LOGUS90 | Kryty | 39259080 |  | 0 | 15,15 | 15.15 | g | 9.6 | 57 | 57 | mm
5603011615956 | 90614 TPM |  | 90614 TPM | 99 | 99 |  | 6. | 6. EFAPEL - Domovní spínače a zásuvky | LOGUS90 | Kryty | 39259080 |  | 0 | 15,8 | 15.8 | g | 9.6 | 57 | 57 | mm
5603011615581 | 90615 TAL |  | 90615 TAL | 109 | 109 |  | 6. | 6. EFAPEL - Domovní spínače a zásuvky | LOGUS90 | Kryty | 39259080 |  | 0 | 15,9 | 15.9 | g | 9.6 | 57 | 57 | mm
5603011615529 | 90615 TBR |  | 90615 TBR | 42 | 42 |  | 6. | 6. EFAPEL - Domovní spínače a zásuvky | LOGUS90 | Kryty | 39259080 |  | 0 | 13,32 | 13.32 | g | 9.6 | 57 | 57 | mm
5603011615598 | 90615 TGE |  | 90615 TGE | 109 | 109 |  | 6. | 6. EFAPEL - Domovní spínače a zásuvky | LOGUS90 | Kryty | 39259080 |  | 0 | 15,8 | 15.8 | g | 9.6 | 57 | 57 | mm
5603011615604 | 90615 TIS |  | 90615 TIS | 109 | 109 |  | 6. | 6. EFAPEL - Domovní spínače a zásuvky | LOGUS90 | Kryty | 39259080 |  | 0 | 15 | 15 | g | 9.6 | 57 | 57 | mm
5603011615536 | 90615 TMF |  | 90615 TMF | 42 | 42 |  | 6. | 6. EFAPEL - Domovní spínače a zásuvky | LOGUS90 | Kryty | 39259080 |  | 0 | 12,68 | 12.68 | g | 9.6 | 57 | 57 | mm
5603011615802 | 90615 TPE |  | 90615 TPE | 109 | 109 |  | 6. | 6. EFAPEL - Domovní spínače a zásuvky | LOGUS90 | Kryty | 39259080 |  | 0 | 16,3 | 16.3 | g | 9.6 | 57 | 57 | mm
5603011615970 | 90615 TPM |  | 90615 TPM | 109 | 109 |  | 6. | 6. EFAPEL - Domovní spínače a zásuvky | LOGUS90 | Kryty | 39259080 |  | 0 | 15,5 | 15.5 | g | 9.6 | 57 | 57 | mm
5603011567149 | 90621 TAL | Kryt pro jednofázovou zásuvku bez zemnícího kolíku | 90621 TAL - hliník | 92 | 92 |  | 6. | 6. EFAPEL - Domovní spínače a zásuvky | LOGUS90 | Kryty | 39259080 |  | 0 | 18,4 | 18.4 | g | 9.6 | 57 | 57 | mm
5603011567125 | 90621 TBR | Kryt pro jednofázovou zásuvku bez zemnícího kolíku | 90621 TBR - bílá | 26 | 26 |  | 6. | 6. EFAPEL - Domovní spínače a zásuvky | LOGUS90 | Kryty | 39259080 |  | 0 | 18,5 | 18.5 | g | 9.6 | 57 | 57 | mm
5603011606947 | 90621 TDU | Kryt pro jednofázovou zásuvku bez zemnícího kolíku | 90621 TDU - zlatá | 92 | 92 |  | 6. | 6. EFAPEL - Domovní spínače a zásuvky | LOGUS90 | Kryty | 39259080 |  | 0 | 17,6 | 17.6 | g | 9.6 | 57 | 57 | mm
5603011567156 | 90621 TGE | Kryt pro jednofázovou zásuvku bez zemnícího kolíku | 90621 TGE - ledová | 92 | 92 |  | 6. | 6. EFAPEL - Domovní spínače a zásuvky | LOGUS90 | Kryty | 39259080 |  | 0 | 18,8 | 18.8 | g | 9.6 | 57 | 57 | mm
5603011567163 | 90621 TIS | Kryt pro jednofázovou zásuvku bez zemnícího kolíku | 90621 TIS - šedá | 92 | 92 |  | 6. | 6. EFAPEL - Domovní spínače a zásuvky | LOGUS90 | Kryty | 39259080 |  | 0 | 18,6 | 18.6 | g | 9.6 | 57 | 57 | mm
5603011567132 | 90621 TMF | Kryt pro jednofázovou zásuvku bez zemnícího kolíku | 90621 TMF - slonová kost | 26 | 26 |  | 6. | 6. EFAPEL - Domovní spínače a zásuvky | LOGUS90 | Kryty | 39259080 |  | 0 | 18,6 | 18.6 | g | 9.6 | 57 | 57 | mm
5603011567170 | 90621 TPE | Kryt pro jednofázovou zásuvku bez zemnícího kolíku | 90621 TPE - perleťová | 92 | 92 |  | 6. | 6. EFAPEL - Domovní spínače a zásuvky | LOGUS90 | Kryty | 39259080 |  | 0 | 18,9 | 18.9 | g | 9.6 | 57 | 57 | mm
5603011605957 | 90621 TPM | Kryt pro jednofázovou zásuvku bez zemnícího kolíku | 90621 TPM - černá | 92 | 92 |  | 6. | 6. EFAPEL - Domovní spínače a zásuvky | LOGUS90 | Kryty | 39259080 |  | 0 | 17,55 | 17.55 | g | 9.6 | 57 | 57 | mm
5603011567200 | 90622 TAL | Kryt pro jednofázovou zásuvku bez zemnícího kolíku s clonkou | 90622 TAL - hliník | 102 | 102 |  | 6. | 6. EFAPEL - Domovní spínače a zásuvky | LOGUS90 | Kryty | 39259080 |  | 0 | 20,7 | 20.7 | g | 9.6 | 57 | 57 | mm
5603011567187 | 90622 TBR | Kryt pro jednofázovou zásuvku bez zemnícího kolíku s clonkou | 90622 TBR - bílá | 42 | 42 |  | 6. | 6. EFAPEL - Domovní spínače a zásuvky | LOGUS90 | Kryty | 39259080 |  | 0 | 17,7 | 17.7 | g | 9.6 | 57 | 57 | mm
5603011606954 | 90622 TDU | Kryt pro jednofázovou zásuvku bez zemnícího kolíku s clonkou | 90622 TDU - zlatá | 102 | 102 |  | 6. | 6. EFAPEL - Domovní spínače a zásuvky | LOGUS90 | Kryty | 39259080 |  | 0 | 20,9 | 20.9 | g | 9.6 | 57 | 57 | mm
5603011567217 | 90622 TGE | Kryt pro jednofázovou zásuvku s clonkami | 90622 TGE - ledová | 102 | 102 |  | 6. | 6. EFAPEL - Domovní spínače a zásuvky | LOGUS90 | Kryty | 39259080 |  | 0 | 19,9 | 19.9 | g | 9.6 | 57 | 57 | mm
5603011567224 | 90622 TIS | Kryt pro jednofázovou zásuvku s clonkami | 90622 TIS - šedá | 102 | 102 |  | 6. | 6. EFAPEL - Domovní spínače a zásuvky | LOGUS90 | Kryty | 39259080 |  | 0 | 20,8 | 20.8 | g | 9.6 | 57 | 57 | mm
5603011567194 | 90622 TMF | Kryt pro jednofázovou zásuvku s clonkami | 90622 TMF - slonová kost | 42 | 42 |  | 6. | 6. EFAPEL - Domovní spínače a zásuvky | LOGUS90 | Kryty | 39259080 |  | 0 | 17,7 | 17.7 | g | 9.6 | 57 | 57 | mm
5603011567231 | 90622 TPE | Kryt pro jednofázovou zásuvku s clonkami | 90622 TPE - perleťová | 102 | 102 |  | 6. | 6. EFAPEL - Domovní spínače a zásuvky | LOGUS90 | Kryty | 39259080 |  | 0 | 20,95 | 20.95 | g | 9.6 | 57 | 57 | mm
5603011605964 | 90622 TPM | Kryt pro jednofázovou zásuvku s clonkami | 90622 TPM - černá | 102 | 102 |  | 6. | 6. EFAPEL - Domovní spínače a zásuvky | LOGUS90 | Kryty | 39259080 |  | 0 | 19,25 | 19.25 | g | 9.6 | 57 | 57 | mm
5603011068264 | 90631 TAL | Kryt zásuvky Schuko | 90631 TAL - hliník | 92 | 92 |  | 6. | 6. EFAPEL - Domovní spínače a zásuvky | LOGUS90 | Kryty | 39259080 |  | 0 | 21,75 | 21.75 | g | 27 | 57 | 57 | mm
5603011064273 | 90631 TBR | Kryt zásuvky Schuko | 90631 TBR - bílá | 24 | 24 |  | 6. | 6. EFAPEL - Domovní spínače a zásuvky | LOGUS90 | Kryty | 39259080 |  | 0 | 17,7 | 17.7 | g | 27 | 57 | 57 | mm
5603011606961 | 90631 TDU | Kryt zásuvky Schuko | 90631 TDU - zlatá | 92 | 92 |  | 6. | 6. EFAPEL - Domovní spínače a zásuvky | LOGUS90 | Kryty | 39259080 |  | 0 | 23,65 | 23.65 | g | 27 | 57 | 57 | mm
5603011068271 | 90631 TGE | Kryt zásuvky Schuko | 90631 TGE - ledová | 92 | 92 |  | 6. | 6. EFAPEL - Domovní spínače a zásuvky | LOGUS90 | Kryty | 39259080 |  | 0 | 22,6 | 22.6 | g | 27 | 57 | 57 | mm
5603011068257 | 90631 TIS | Kryt zásuvky Schuko | 90631 TIS - šedá | 92 | 92 |  | 6. | 6. EFAPEL - Domovní spínače a zásuvky | LOGUS90 | Kryty | 39259080 |  | 0 | 22,05 | 22.05 | g | 27 | 57 | 57 | mm
5603011068301 | 90631 TLR | Kryt zásuvky Schuko | 90631 TLR - oranžová | 24 | 24 |  | 6. | 6. EFAPEL - Domovní spínače a zásuvky | LOGUS90 | Kryty | 39259080 |  | 0 | 0,01 | 0.01 | g | 27 | 57 | 57 | mm
5603011064280 | 90631 TMF | Kryt zásuvky Schuko | 90631 TMF - slonová kost | 24 | 24 |  | 6. | 6. EFAPEL - Domovní spínače a zásuvky | LOGUS90 | Kryty | 39259080 |  | 0 | 17,32 | 17.32 | g | 27 | 57 | 57 | mm
5603011068288 | 90631 TPE | Kryt zásuvky Schuko | 90631 TPE - perleťová | 92 | 92 |  | 6. | 6. EFAPEL - Domovní spínače a zásuvky | LOGUS90 | Kryty | 39259080 |  | 0 | 22 | 22 | g | 27 | 57 | 57 | mm
5603011605971 | 90631 TPM | Kryt zásuvky Schuko | 90631 TPM - černá | 92 | 92 |  | 6. | 6. EFAPEL - Domovní spínače a zásuvky | LOGUS90 | Kryty | 39259080 |  | 0 | 23,5 | 23.5 | g | 27 | 57 | 57 | mm
5603011075446 | 90631 TVD | Kryt zásuvky Schuko | 90631 TVD - zelená | 24 | 24 |  | 6. | 6. EFAPEL - Domovní spínače a zásuvky | LOGUS90 | Kryty | 39259080 |  | 0 | 0,017 | 0.017 | g | 27 | 57 | 57 | mm
5603011068295 | 90631 TVM | Kryt zásuvky Schuko | 90631 TVM - červená | 24 | 24 |  | 6. | 6. EFAPEL - Domovní spínače a zásuvky | LOGUS90 | Kryty | 39259080 |  | 0 | 17,09 | 17.09 | g | 27 | 57 | 57 | mm
5603011068349 | 90632 TAL | Kryt zásuvky Schuko s clonkou | 90632 TAL - hliník | 102 | 102 |  | 6. | 6. EFAPEL - Domovní spínače a zásuvky | LOGUS90 | Kryty | 39259080 |  | 0 | 24,35 | 24.35 | g | 27 | 57 | 57 | mm
5603011064310 | 90632 TBR | Kryt zásuvky Schuko s clonkou | 90632 TBR - bílá | 42 | 42 |  | 6. | 6. EFAPEL - Domovní spínače a zásuvky | LOGUS90 | Kryty | 39259080 |  | 0 | 20,48 | 20.48 | g | 27 | 57 | 57 | mm
5603011606978 | 90632 TDU | Kryt zásuvky Schuko s clonkou | 90632 TDU - zlatá | 102 | 102 |  | 6. | 6. EFAPEL - Domovní spínače a zásuvky | LOGUS90 | Kryty | 39259080 |  | 0 | 21,92 | 21.92 | g | 27 | 57 | 57 | mm
5603011068356 | 90632 TGE | Kryt zásuvky Schuko s clonkou | 90632 TGE - ledová | 102 | 102 |  | 6. | 6. EFAPEL - Domovní spínače a zásuvky | LOGUS90 | Kryty | 39259080 |  | 0 | 24,75 | 24.75 | g | 27 | 57 | 57 | mm
5603011068332 | 90632 TIS | Kryt zásuvky Schuko s clonkou | 90632 TIS - šedá | 102 | 102 |  | 6. | 6. EFAPEL - Domovní spínače a zásuvky | LOGUS90 | Kryty | 39259080 |  | 0 | 24,45 | 24.45 | g | 27 | 57 | 57 | mm
5603011068325 | 90632 TLR | Kryt zásuvky Schuko s clonkou | 90632 TLR - oranžová | 42 | 42 |  | 6. | 6. EFAPEL - Domovní spínače a zásuvky | LOGUS90 | Kryty | 39259080 |  | 0 | 24,41 | 24.41 | g | 27 | 57 | 57 | mm
5603011064327 | 90632 TMF | Kryt zásuvky Schuko s clonkou | 90632 TMF - slonová kost | 42 | 42 |  | 6. | 6. EFAPEL - Domovní spínače a zásuvky | LOGUS90 | Kryty | 39259080 |  | 0 | 19,73 | 19.73 | g | 27 | 57 | 57 | mm
5603011068363 | 90632 TPE | Kryt zásuvky Schuko s clonkou | 90632 TPE - perleťová | 102 | 102 |  | 6. | 6. EFAPEL - Domovní spínače a zásuvky | LOGUS90 | Kryty | 39259080 |  | 0 | 24,6 | 24.6 | g | 27 | 57 | 57 | mm
5603011605988 | 90632 TPM | Kryt zásuvky Schuko s clonkou | 90632 TPM - černá | 102 | 102 |  | 6. | 6. EFAPEL - Domovní spínače a zásuvky | LOGUS90 | Kryty | 39259080 |  | 0 | 24,35 | 24.35 | g | 27 | 57 | 57 | mm
5603011075453 | 90632 TVD | Kryt zásuvky Schuko s clonkou | 90632 TVD - zelená | 42 | 42 |  | 6. | 6. EFAPEL - Domovní spínače a zásuvky | LOGUS90 | Kryty | 39259080 |  | 0 | 0,01 | 0.01 | g | 27 | 57 | 57 | mm
5603011068318 | 90632 TVM | Kryt zásuvky Schuko s clonkou | 90632 TVM - červená | 42 | 42 |  | 6. | 6. EFAPEL - Domovní spínače a zásuvky | LOGUS90 | Kryty | 39259080 |  | 0 | 19,55 | 19.55 | g | 27 | 57 | 57 | mm
5603011068387 | 90634 TAL | Bezpečnostní kryt zásuvky, Schuko typ, krytí IP44 | 90634 TAL - hliník | 190 | 190 |  | 6. | 6. EFAPEL - Domovní spínače a zásuvky | LOGUS90 | Kryty | 39259080 |  | 0 | 32,65 | 32.65 | g | 32 | 57 | 57 | mm
5603011064358 | 90634 TBR | Bezpečnostní kryt zásuvky, Schuko typ, krytí IP44 | 90634 TBR - bílá | 77 | 77 |  | 6. | 6. EFAPEL - Domovní spínače a zásuvky | LOGUS90 | Kryty | 39259080 |  | 0 | 30,28 | 30.28 | g | 32 | 57 | 57 | mm
5603011606985 | 90634 TDU | Bezpečnostní kryt zásuvky, Schuko typ, krytí IP44 | 90634 TDU - zlatá | 190 | 190 |  | 6. | 6. EFAPEL - Domovní spínače a zásuvky | LOGUS90 | Kryty | 39259080 |  | 0 | 34,7 | 34.7 | g | 32 | 57 | 57 | mm
5603011068394 | 90634 TGE | Bezpečnostní kryt zásuvky, Schuko typ, krytí IP44 | 90634 TGE - ledová | 190 | 190 |  | 6. | 6. EFAPEL - Domovní spínače a zásuvky | LOGUS90 | Kryty | 39259080 |  | 0 | 33,55 | 33.55 | g | 32 | 57 | 57 | mm
5603011068370 | 90634 TIS | Bezpečnostní kryt zásuvky, Schuko typ, krytí IP44 | 90634 TIS - šedá | 190 | 190 |  | 6. | 6. EFAPEL - Domovní spínače a zásuvky | LOGUS90 | Kryty | 39259080 |  | 0 | 32,65 | 32.65 | g | 32 | 57 | 57 | mm
5603011064365 | 90634 TMF | Bezpečnostní kryt zásuvky, Schuko typ, krytí IP44 | 90634 TMF - slonová kost | 77 | 77 |  | 6. | 6. EFAPEL - Domovní spínače a zásuvky | LOGUS90 | Kryty | 39259080 |  | 0 | 29,17 | 29.17 | g | 32 | 57 | 57 | mm
5603011068400 | 90634 TPE | Bezpečnostní kryt zásuvky, Schuko typ, krytí IP44 | 90634 TPE - perleťová | 190 | 190 |  | 6. | 6. EFAPEL - Domovní spínače a zásuvky | LOGUS90 | Kryty | 39259080 |  | 0 | 32,9 | 32.9 | g | 32 | 57 | 57 | mm
5603011605995 | 90634 TPM | Bezpečnostní kryt zásuvky, Schuko typ, krytí IP44 | 90634 TPM - černá | 190 | 190 |  | 6. | 6. EFAPEL - Domovní spínače a zásuvky | LOGUS90 | Kryty | 39259080 |  | 0 | 34,15 | 34.15 | g | 32 | 57 | 57 | mm
5603011591908 | 90642 TIS | Cover Plate for Safety Earth Socket (British Type) | 90642 TIS | 92 | 92 |  | 6. | 6. EFAPEL - Domovní spínače a zásuvky | LOGUS90 | Kryty | 39259080 |  | 0 | 13 | 13 | g | 32 | 57 | 57 | mm
5603011606008 | 90642 TPM | kryt zásuvky British | 90642 TPM - černá | 92 | 92 |  | 6. | 6. EFAPEL - Domovní spínače a zásuvky | LOGUS90 | Kryty | 39259080 |  | 0 | 13 | 13 | g | 32 | 57 | 57 | mm
5603011068448 | 90652 TAL | Kryt zásuvky s clonkou French type | 90652 TAL - hliník | 102 | 102 |  | 6. | 6. EFAPEL - Domovní spínače a zásuvky | LOGUS90 | Kryty | 39259080 |  | 0 | 23,9 | 23.9 | g | 25 | 57 | 57 | mm
5603011064396 | 90652 TBR | Kryt zásuvky s clonkou French type | 90652 TBR - bílá | 42 | 42 |  | 6. | 6. EFAPEL - Domovní spínače a zásuvky | LOGUS90 | Kryty | 39259080 |  | 0 | 20 | 20 | g | 25 | 57 | 57 | mm
5603011607005 | 90652 TDU | Kryt zásuvky s clonkou French type | 90652 TDU - zlatá | 102 | 102 |  | 6. | 6. EFAPEL - Domovní spínače a zásuvky | LOGUS90 | Kryty | 39259080 |  | 0 | 25,6 | 25.6 | g | 25 | 57 | 57 | mm
5603011068455 | 90652 TGE | Kryt zásuvky s clonkou French type | 90652 TGE - ledová | 102 | 102 |  | 6. | 6. EFAPEL - Domovní spínače a zásuvky | LOGUS90 | Kryty | 39259080 |  | 0 | 24,9 | 24.9 | g | 25 | 57 | 57 | mm
5603011068431 | 90652 TIS | Kryt zásuvky s clonkou French type | 90652 TIS - šedá | 102 | 102 |  | 6. | 6. EFAPEL - Domovní spínače a zásuvky | LOGUS90 | Kryty | 39259080 |  | 0 | 23,95 | 23.95 | g | 25 | 57 | 57 | mm
5603011068424 | 90652 TLR | Kryt zásuvky s clonkou French type | 90652 TLR - oranžová | 42 | 42 |  | 6. | 6. EFAPEL - Domovní spínače a zásuvky | LOGUS90 | Kryty | 39259080 |  | 0 | 0,01 | 0.01 | g | 25 | 57 | 57 | mm
5603011064402 | 90652 TMF | Kryt zásuvky s clonkou French type | 90652 TMF - slonová kost | 42 | 42 |  | 6. | 6. EFAPEL - Domovní spínače a zásuvky | LOGUS90 | Kryty | 39259080 |  | 0 | 19,78 | 19.78 | g | 25 | 57 | 57 | mm
5603011068462 | 90652 TPE | Kryt zásuvky s clonkou French type | 90652 TPE - perleťová | 102 | 102 |  | 6. | 6. EFAPEL - Domovní spínače a zásuvky | LOGUS90 | Kryty | 39259080 |  | 0 | 24,3 | 24.3 | g | 25 | 57 | 57 | mm
5603011606015 | 90652 TPM | Kryt zásuvky s clonkou French type | 90652 TPM - černá | 102 | 102 |  | 6. | 6. EFAPEL - Domovní spínače a zásuvky | LOGUS90 | Kryty | 39259080 |  | 0 | 24,5 | 24.5 | g | 25 | 57 | 57 | mm
5603011075460 | 90652 TVD | Kryt zásuvky s clonkou French type | 90652 TVD - zelená | 42 | 42 |  | 6. | 6. EFAPEL - Domovní spínače a zásuvky | LOGUS90 | Kryty | 39259080 |  | 0 | 0,01 | 0.01 | g | 25 | 57 | 57 | mm
5603011068417 | 90652 TVM | Kryt zásuvky s clonkou French type | 90652 TVM - červená | 42 | 42 |  | 6. | 6. EFAPEL - Domovní spínače a zásuvky | LOGUS90 | Kryty | 39259080 |  | 0 | 0,01 | 0.01 | g | 25 | 57 | 57 | mm
5603011575779 | 90654 TAL | Bezpečnostní kryt zásuvky, French type, krytí IP44 | 90654 TAL - hliník | 190 | 190 |  | 6. | 6. EFAPEL - Domovní spínače a zásuvky | LOGUS90 | Kryty | 39259080 |  | 0 | 30 | 30 | g | 29 | 57 | 57 | mm
5603011575731 | 90654 TBR | Bezpečnostní kryt zásuvky, French type, krytí IP44 | 90654 TBR - bílá | 76 | 76 |  | 6. | 6. EFAPEL - Domovní spínače a zásuvky | LOGUS90 | Kryty | 39259080 |  | 0 | 30 | 30 | g | 29 | 57 | 57 | mm
5603011607012 | 90654 TDU | Bezpečnostní kryt zásuvky, French type, krytí IP44 | 90654 TDU - zlatá | 190 | 190 |  | 6. | 6. EFAPEL - Domovní spínače a zásuvky | LOGUS90 | Kryty | 39259080 |  | 0 | 32,8 | 32.8 | g | 29 | 57 | 57 | mm
5603011575755 | 90654 TGE | Bezpečnostní kryt zásuvky, French type, krytí IP44 | 90654 TGE - ledová | 190 | 190 |  | 6. | 6. EFAPEL - Domovní spínače a zásuvky | LOGUS90 | Kryty | 39259080 |  | 0 | 30 | 30 | g | 29 | 57 | 57 | mm
5603011575786 | 90654 TIS | Bezpečnostní kryt zásuvky, French type, krytí IP44 | 90654 TIS - šedá | 190 | 190 |  | 6. | 6. EFAPEL - Domovní spínače a zásuvky | LOGUS90 | Kryty | 39259080 |  | 0 | 30 | 30 | g | 29 | 57 | 57 | mm
5603011575748 | 90654 TMF | Bezpečnostní kryt zásuvky, French type, krytí IP44 | 90654 TMF - slonová kost | 76 | 76 |  | 6. | 6. EFAPEL - Domovní spínače a zásuvky | LOGUS90 | Kryty | 39259080 |  | 0 | 30 | 30 | g | 29 | 57 | 57 | mm
5603011575762 | 90654 TPE | Bezpečnostní kryt zásuvky, French type, krytí IP44 | 90654 TPE - perleťová | 190 | 190 |  | 6. | 6. EFAPEL - Domovní spínače a zásuvky | LOGUS90 | Kryty | 39259080 |  | 0 | 30 | 30 | g | 29 | 57 | 57 | mm
5603011606022 | 90654 TPM | Bezpečnostní kryt zásuvky, French type, krytí IP44 | 90654 TPM - černá | 190 | 190 |  | 6. | 6. EFAPEL - Domovní spínače a zásuvky | LOGUS90 | Kryty | 39259080 |  | 0 | 32 | 32 | g | 29 | 57 | 57 | mm
5603011599294 | 90656 TAL | Kryt dvojité zásuvky | 90656 TAL - hliníková | 194 | 194 |  | 6. | 6. EFAPEL - Domovní spínače a zásuvky | LOGUS90 | Kryty | 39259080 |  | 0 | 62,9 | 62.9 | g | 16.7 | 57 | 57 | mm
5603011599218 | 90656 TBR | Kryt dvojité zásuvky | 90656 TBR - bílá | 80 | 80 |  | 6. | 6. EFAPEL - Domovní spínače a zásuvky | LOGUS90 | Kryty | 39259080 |  | 0 | 62,9 | 62.9 | g | 16.6 | 57 | 57 | mm
5603011607029 | 90656 TDU |  | 90656 TDU - zlatá | 194 | 194 |  | 6. | 6. EFAPEL - Domovní spínače a zásuvky | LOGUS90 | Kryty | 39259080 |  | 0 | 36,4 | 36.4 | g | 16.6 | 57 | 57 | mm
5603011599256 | 90656 TGE | Kryt dvojité zásuvky | 90656 TGE - ledová | 194 | 194 |  | 6. | 6. EFAPEL - Domovní spínače a zásuvky | LOGUS90 | Kryty | 39259080 |  | 0 | 62,9 | 62.9 | g | 16.6 | 57 | 57 | mm
5603011599317 | 90656 TIS | Kryt dvojité zásuvky | 90656 TIS - šedá | 194 | 194 |  | 6. | 6. EFAPEL - Domovní spínače a zásuvky | LOGUS90 | Kryty | 39259080 |  | 0 | 62,9 | 62.9 | g | 16.6 | 57 | 57 | mm
5603011599232 | 90656 TMF | Kryt dvojité zásuvky | 90656 TMF - slonová kost | 80 | 80 |  | 6. | 6. EFAPEL - Domovní spínače a zásuvky | LOGUS90 | Kryty | 39259080 |  | 0 | 62,9 | 62.9 | g | 16.6 | 57 | 57 | mm
5603011599270 | 90656 TPE | Kryt dvojité zásuvky | 90656 TPE - perleťová | 194 | 194 |  | 6. | 6. EFAPEL - Domovní spínače a zásuvky | LOGUS90 | Kryty | 39259080 |  | 0 | 62,9 | 62.9 | g | 16.6 | 57 | 57 | mm
5603011606039 | 90656 TPM | Kryt dvojité zásuvky | 90656 TPM - černá | 194 | 194 |  | 6. | 6. EFAPEL - Domovní spínače a zásuvky | LOGUS90 | Kryty | 39259080 |  | 0 | 36,45 | 36.45 | g | 16.7 | 57 | 57 | mm
5603011070724 | 90661 TAL | Kryt třípólového vypínače | 90661 TAL - hliník | 135 | 135 |  | 6. | 6. EFAPEL - Domovní spínače a zásuvky | LOGUS90 | Kryty | 39259080 |  | 0 | 17,64 | 17.64 | g | 9.6 | 57 | 57 | mm
5603011067670 | 90661 TBR | Kryt třípólového vypínače | 90661 TBR - bílá | 42 | 42 |  | 6. | 6. EFAPEL - Domovní spínače a zásuvky | LOGUS90 | Kryty | 39259080 |  | 0 | 14,34 | 14.34 | g | 9.6 | 57 | 57 | mm
5603011607036 | 90661 TDU | Kryt třípólového vypínače | 90661 TDU - zlatá | 135 | 135 |  | 6. | 6. EFAPEL - Domovní spínače a zásuvky | LOGUS90 | Kryty | 39259080 |  | 0 | 18 | 18 | g | 9.6 | 57 | 57 | mm
5603011070748 | 90661 TGE | Kryt třípólového vypínače | 90661 TGE - ledová | 135 | 135 |  | 6. | 6. EFAPEL - Domovní spínače a zásuvky | LOGUS90 | Kryty | 39259080 |  | 0 | 18,43 | 18.43 | g | 9.6 | 57 | 57 | mm
5603011070731 | 90661 TIS | Kryt třípólového vypínače | 90661 TIS - šedá | 135 | 135 |  | 6. | 6. EFAPEL - Domovní spínače a zásuvky | LOGUS90 | Kryty | 39259080 |  | 0 | 17,65 | 17.65 | g | 9.6 | 57 | 57 | mm
5603011067687 | 90661 TMF | Kryt třípólového vypínače | 90661 TMF - slonová kost | 42 | 42 |  | 6. | 6. EFAPEL - Domovní spínače a zásuvky | LOGUS90 | Kryty | 39259080 |  | 0 | 18,64 | 18.64 | g | 9.6 | 57 | 57 | mm
5603011070755 | 90661 TPE | Kryt třípólového vypínače | 90661 TPE - perleťová | 135 | 135 |  | 6. | 6. EFAPEL - Domovní spínače a zásuvky | LOGUS90 | Kryty | 39259080 |  | 0 | 17,65 | 17.65 | g | 9.6 | 57 | 57 | mm
5603011606046 | 90661 TPM | Kryt třípólového vypínače | 90661 TPM - černá | 135 | 135 |  | 6. | 6. EFAPEL - Domovní spínače a zásuvky | LOGUS90 | Kryty | 39259080 |  | 0 | 16,95 | 16.95 | g | 9.6 | 57 | 57 | mm
5603011557621 | 90670 TAL | Kryt zdroje napětí | 90670 TAL - hliník | 178 | 178 |  | 6. | 6. EFAPEL - Domovní spínače a zásuvky | JAZZ-light Sound System | Kryty audio systém. jedn. | 85389099 |  | 0 | 21,5 | 20.4 | g | 15.8 | 85.6 | 85.6 | mm
5603011557591 | 90670 TBR | Kryt zdroje napětí | 90670 TBR - bílá | 62 | 62 |  | 6. | 6. EFAPEL - Domovní spínače a zásuvky | JAZZ-light Sound System | Kryty audio systém. jedn. | 85389099 |  | 0 | 22,4 | 20 | g | 15.8 | 85.6 | 85.6 | mm
5603011607043 | 90670 TDU | Kryt zdroje napětí | 90670 TDU - zlatá | 178 | 178 |  | 6. | 6. EFAPEL - Domovní spínače a zásuvky | JAZZ-light Sound System | Kryty audio systém. jedn. | 85389099 |  | 0 | 22,4 | 22.4 | g | 15.8 | 85.6 | 85.6 | mm
5603011557638 | 90670 TGE | Kryt zdroje napětí | 90670 TGE - ledová | 178 | 178 |  | 6. | 6. EFAPEL - Domovní spínače a zásuvky | JAZZ-light Sound System | Kryty audio systém. jedn. | 85389099 |  | 0 | 22,4 | 22 | g | 15.8 | 85.6 | 85.6 | mm
5603011557614 | 90670 TIS | Kryt zdroje napětí | 90670 TIS - šedá | 178 | 178 |  | 6. | 6. EFAPEL - Domovní spínače a zásuvky | JAZZ-light Sound System | Kryty audio systém. jedn. | 85389099 |  | 0 | 22,5 | 20.3 | g | 15.8 | 85.6 | 85.6 | mm
5603011557607 | 90670 TMF | Kryt zdroje napětí | 90670 TMF - slonová kost | 62 | 62 |  | 6. | 6. EFAPEL - Domovní spínače a zásuvky | JAZZ-light Sound System | Kryty audio systém. jedn. | 85389099 |  | 0 | 22,7 | 20.18 | g | 15.8 | 85.6 | 85.6 | mm
5603011557645 | 90670 TPE | Kryt zdroje napětí | 90670 TPE - perleťová | 178 | 178 |  | 6. | 6. EFAPEL - Domovní spínače a zásuvky | JAZZ-light Sound System | Kryty audio systém. jedn. | 85389099 |  | 0 | 22,2 | 22 | g | 15.8 | 85.6 | 85.6 | mm
5603011606053 | 90670 TPM | Kryt zdroje napětí | 90670 TPM - černá | 178 | 178 |  | 6. | 6. EFAPEL - Domovní spínače a zásuvky | JAZZ-light Sound System | Kryty audio systém. jedn. | 85389099 |  | 0 | 21,6 | 21.6 | g | 15.8 | 85.6 | 85.6 | mm
5603011068486 | 90671 TAL | Kryt vývodu vodičů | 90671 TAL - hliník | 92 | 92 |  | 6. | 6. EFAPEL - Domovní spínače a zásuvky | LOGUS90 | Kryty | 39259080 |  | 0 | 17,15 | 17.15 | g | 17 | 57 | 57 | mm
5603011064433 | 90671 TBR | Kryt vývodu vodičů | 90671 TBR - bílá | 24 | 24 |  | 6. | 6. EFAPEL - Domovní spínače a zásuvky | LOGUS90 | Kryty | 39259080 |  | 0 | 12,63 | 12.63 | g | 17 | 57 | 57 | mm
5603011607050 | 90671 TDU | Kryt vývodu vodičů | 90671 TDU - zlatá | 92 | 92 |  | 6. | 6. EFAPEL - Domovní spínače a zásuvky | LOGUS90 | Kryty | 39259080 |  | 0 | 17,15 | 17.15 | g | 17 | 57 | 57 | mm
5603011068493 | 90671 TGE | Kryt vývodu vodičů | 90671 TGE - ledová | 92 | 92 |  | 6. | 6. EFAPEL - Domovní spínače a zásuvky | LOGUS90 | Kryty | 39259080 |  | 0 | 17,5 | 17.5 | g | 17 | 57 | 57 | mm
5603011068479 | 90671 TIS | Kryt vývodu vodičů | 90671 TIS - šedá | 92 | 92 |  | 6. | 6. EFAPEL - Domovní spínače a zásuvky | LOGUS90 | Kryty | 39259080 |  | 0 | 17,1 | 17.1 | g | 17 | 57 | 57 | mm
5603011064440 | 90671 TMF | Kryt vývodu vodičů | 90671 TMF - slonová kost | 24 | 24 |  | 6. | 6. EFAPEL - Domovní spínače a zásuvky | LOGUS90 | Kryty | 39259080 |  | 0 | 12,34 | 12.34 | g | 17 | 57 | 57 | mm
5603011068509 | 90671 TPE | Kryt vývodu vodičů | 90671 TPE - perleťová | 92 | 92 |  | 6. | 6. EFAPEL - Domovní spínače a zásuvky | LOGUS90 | Kryty | 39259080 |  | 0 | 17,05 | 17.05 | g | 17 | 57 | 57 | mm
5603011606060 | 90671 TPM | Kryt vývodu vodičů | 90671 TPM - černá | 92 | 92 |  | 6. | 6. EFAPEL - Domovní spínače a zásuvky | LOGUS90 | Kryty | 39259080 |  | 0 | 16 | 16 | g | 17 | 57 | 57 | mm
5603011620585 | 90673 TAL | Kryt dvojité USB zásuvky typu A s výstupem 20° - hliníková | 90673 TAL | 178 | 178 |  | 6. | 6. EFAPEL - Domovní spínače a zásuvky | LOGUS90 | Kryty | 39259080 |  | 0 | 22,3 | 22.3 | g | 0 | 0 | 0 | m
5603011620547 | 90673 TBR | Kryt dvojité USB zásuvky typu A s výstupem 20° - bílá | 90673 TBR | 62 | 62 |  | 6. | 6. EFAPEL - Domovní spínače a zásuvky | LOGUS90 | Kryty | 39259080 |  | 0 | 22,2 | 22.2 | g | 0 | 0 | 0 | m
5603011620615 | 90673 TDU | Kryt dvojité USB zásuvky typu A s výstupem 20° - zlatá | 90673 TDU | 178 | 178 |  | 6. | 6. EFAPEL - Domovní spínače a zásuvky | LOGUS90 | Kryty | 39259080 |  | 0 | 22,2 | 22.2 | g | 0 | 0 | 0 | m
5603011620561 | 90673 TGE | Kryt dvojité USB zásuvky typu A s výstupem 20° - ledová | 90673 TGE | 178 | 178 |  | 6. | 6. EFAPEL - Domovní spínače a zásuvky | LOGUS90 | Kryty | 39259080 |  | 0 | 22,5 | 22.5 | g | 0 | 0 | 0 | m
5603011620592 | 90673 TIS | Kryt dvojité USB zásuvky typu A s výstupem 20° - šedá | 90673 TIS | 178 | 178 |  | 6. | 6. EFAPEL - Domovní spínače a zásuvky | LOGUS90 | Kryty | 39259080 |  | 0 | 21,4 | 21.4 | g | 0 | 0 | 0 | m
5603011620554 | 90673 TMF | Kryt dvojité USB zásuvky typu A s výstupem 20° - slon. kost | 90673 TMF | 62 | 62 |  | 6. | 6. EFAPEL - Domovní spínače a zásuvky | LOGUS90 | Kryty | 39259080 |  | 0 | 20,8 | 20.8 | g | 0 | 0 | 0 | m
5603011620578 | 90673 TPE | Kryt dvojité USB zásuvky typu A s výstupem 20° - perleťová | 90673 TPE | 178 | 178 |  | 6. | 6. EFAPEL - Domovní spínače a zásuvky | LOGUS90 | Kryty | 39259080 |  | 0 | 22,1 | 22.1 | g | 0 | 0 | 0 | m
5603011620608 | 90673 TPM | Kryt dvojité USB zásuvky typu A s výstupem 20° - černá | 90673 TPM | 178 | 178 |  | 6. | 6. EFAPEL - Domovní spínače a zásuvky | LOGUS90 | Kryty | 39259080 |  | 0 | 21,9 | 21.9 | g | 0 | 0 | 0 | m
5603011070656 | 90677 TAL | Kryt zaslepovací | 90677 TAL - hliník | 92 | 92 |  | 6. | 6. EFAPEL - Domovní spínače a zásuvky | LOGUS90 | Kryty | 39259080 |  | 0 | 13,5 | 13.5 | g | 9.6 | 57 | 57 | mm
5603011070649 | 90677 TBR | Kryt zaslepovací | 90677 TBR - bílá | 24 | 24 |  | 6. | 6. EFAPEL - Domovní spínače a zásuvky | LOGUS90 | Kryty | 39259080 |  | 0 | 10,92 | 10.92 | g | 9.6 | 57 | 57 | mm
5603011607067 | 90677 TDU | Kryt zaslepovací | 90677 TDU - zlatá | 92 | 92 |  | 6. | 6. EFAPEL - Domovní spínače a zásuvky | LOGUS90 | Kryty | 39259080 |  | 0 | 15 | 15 | g | 9.6 | 57 | 57 | mm
5603011070663 | 90677 TGE | Kryt zaslepovací | 90677 TGE - ledová | 92 | 92 |  | 6. | 6. EFAPEL - Domovní spínače a zásuvky | LOGUS90 | Kryty | 39259080 |  | 0 | 13,85 | 13.85 | g | 9.6 | 57 | 57 | mm
5603011070625 | 90677 TIS | Kryt zaslepovací | 90677 TIS - šedá | 92 | 92 |  | 6. | 6. EFAPEL - Domovní spínače a zásuvky | LOGUS90 | Kryty | 39259080 |  | 0 | 14,35 | 14.35 | g | 9.6 | 57 | 57 | mm
5603011070632 | 90677 TMF | Kryt zaslepovací | 90677 TMF - slonová kost | 24 | 24 |  | 6. | 6. EFAPEL - Domovní spínače a zásuvky | LOGUS90 | Kryty | 39259080 |  | 0 | 10,69 | 10.69 | g | 9.6 | 57 | 57 | mm
5603011070670 | 90677 TPE | Kryt zaslepovací | 90677 TPE - perleťová | 92 | 92 |  | 6. | 6. EFAPEL - Domovní spínače a zásuvky | LOGUS90 | Kryty | 39259080 |  | 0 | 13,6 | 13.6 | g | 9.6 | 57 | 57 | mm
5603011606077 | 90677 TPM | Kryt zaslepovací | 90677 TPM - černá | 92 | 92 |  | 6. | 6. EFAPEL - Domovní spínače a zásuvky | LOGUS90 | Kryty | 39259080 |  | 0 | 14,45 | 14.45 | g | 9.6 | 57 | 57 | mm
5603011068523 | 90685 TAL | Kryt zásuvky R+TV | 90685 TAL - hliník | 100 | 100 |  | 6. | 6. EFAPEL - Domovní spínače a zásuvky | LOGUS90 | Kryty | 39259080 |  | 0 | 16,7 | 16.7 | g | 12.5 | 57 | 57 | mm
5603011064471 | 90685 TBR | Kryt zásuvky R+TV | 90685 TBR - bílá | 33 | 33 |  | 6. | 6. EFAPEL - Domovní spínače a zásuvky | LOGUS90 | Kryty | 39259080 |  | 0 | 14,95 | 14.95 | g | 12.5 | 57 | 57 | mm
5603011068530 | 90685 TGE | Kryt zásuvky R+TV | 90685 TGE - ledová | 100 | 100 |  | 6. | 6. EFAPEL - Domovní spínače a zásuvky | LOGUS90 | Kryty | 39259080 |  | 0 | 16,6 | 16.6 | g | 12.5 | 57 | 57 | mm
5603011068516 | 90685 TIS | Kryt zásuvky R+TV | 90685 TIS - šedá | 100 | 100 |  | 6. | 6. EFAPEL - Domovní spínače a zásuvky | LOGUS90 | Kryty | 39259080 |  | 0 | 16,75 | 16.75 | g | 12.5 | 57 | 57 | mm
5603011064488 | 90685 TMF | Kryt zásuvky R+TV | 90685 TMF - slonová kost | 33 | 33 |  | 6. | 6. EFAPEL - Domovní spínače a zásuvky | LOGUS90 | Kryty | 39259080 |  | 0 | 13,96 | 13.96 | g | 12.5 | 57 | 57 | mm
5603011068547 | 90685 TPE | Kryt zásuvky R+TV | 90685 TPE - perleťová | 100 | 100 |  | 6. | 6. EFAPEL - Domovní spínače a zásuvky | LOGUS90 | Kryty | 39259080 |  | 0 | 16,55 | 16.55 | g | 12.5 | 57 | 57 | mm
5603011606107 | 90685 TPM | Kryt zásuvky R+TV | 90685 TPM - černá | 100 | 100 |  | 6. | 6. EFAPEL - Domovní spínače a zásuvky | LOGUS90 | Kryty | 39259080 |  | 0 | 15,14 | 15.14 | g | 12.5 | 57 | 57 | mm
5603011069445 | 90686 TAL | Kryt satelitní zásuvky R TV+SAT | 90686 TAL - hliník | 100 | 100 |  | 6. | 6. EFAPEL - Domovní spínače a zásuvky | LOGUS90 | Kryty | 39259080 |  | 0 | 16,75 | 16.75 | g | 12.5 | 57 | 57 | mm
5603011069414 | 90686 TBR | Kryt satelitní zásuvky R TV+SAT | 90686 TBR - bílá | 33 | 33 |  | 6. | 6. EFAPEL - Domovní spínače a zásuvky | LOGUS90 | Kryty | 39259080 |  | 0 | 17,05 | 17.05 | g | 12.5 | 57 | 57 | mm
5603011069452 | 90686 TGE | Kryt satelitní zásuvky R TV+SAT | 90686 TGE - ledová | 100 | 100 |  | 6. | 6. EFAPEL - Domovní spínače a zásuvky | LOGUS90 | Kryty | 39259080 |  | 0 | 17,2 | 17.2 | g | 12.5 | 57 | 57 | mm
5603011069438 | 90686 TIS | Kryt satelitní zásuvky R TV+SAT | 90686 TIS - šedá | 100 | 100 |  | 6. | 6. EFAPEL - Domovní spínače a zásuvky | LOGUS90 | Kryty | 39259080 |  | 0 | 16,7 | 16.7 | g | 12.5 | 57 | 57 | mm
5603011069421 | 90686 TMF | Kryt satelitní zásuvky R TV+SAT | 90686 TMF - slonová kost | 33 | 33 |  | 6. | 6. EFAPEL - Domovní spínače a zásuvky | LOGUS90 | Kryty | 39259080 |  | 0 | 16,75 | 16.75 | g | 12.5 | 57 | 57 | mm
5603011069469 | 90686 TPE | Kryt satelitní zásuvky R TV+SAT | 90686 TPE - perleťová | 100 | 100 |  | 6. | 6. EFAPEL - Domovní spínače a zásuvky | LOGUS90 | Kryty | 39259080 |  | 0 | 16,65 | 16.65 | g | 12.5 | 57 | 57 | mm
5603011606114 | 90686 TPM | Kryt satelitní zásuvky R TV+SAT | 90686 TPM - černá | 100 | 100 |  | 6. | 6. EFAPEL - Domovní spínače a zásuvky | LOGUS90 | Kryty | 39259080 |  | 0 | 15,22 | 15.22 | g | 12.5 | 57 | 57 | mm
5603011556600 | 90700 TAL | Kryt audio sys.jedn.-1 kanál MONO | 90700 TAL - hliník | 178 | 178 |  | 6. | 6. EFAPEL - Domovní spínače a zásuvky | LOGUS90 | Kryty | 39259080 |  | 0 | 22,1 | 22.1 | g | 9.6 | 57 | 57 | mm
5603011560904 | 90700 TBR | Kryt audio sys.jedn.-1 kanál MONO | 90700 TBR - bílá | 62 | 62 |  | 6. | 6. EFAPEL - Domovní spínače a zásuvky | LOGUS90 | Kryty | 39259080 |  | 0 | 18,5 | 18.5 | g | 9.6 | 57 | 57 | mm
5603011607128 | 90700 TDU | Kryt audio sys.jedn.-1 kanál MONO | 90700 TDU - zlatá | 178 | 178 |  | 6. | 6. EFAPEL - Domovní spínače a zásuvky | LOGUS90 | Kryty | 39259080 |  | 0 | 23 | 23 | g | 9.6 | 57 | 57 | mm
5603011556617 | 90700 TGE | Kryt audio sys.jedn.-1 kanál MONO | 90700 TGE - ledová | 178 | 178 |  | 6. | 6. EFAPEL - Domovní spínače a zásuvky | LOGUS90 | Kryty | 39259080 |  | 0 | 22,4 | 22.4 | g | 9.6 | 57 | 57 | mm
5603011556594 | 90700 TIS | Kryt audio sys.jedn.-1 kanál MONO | 90700 TIS - šedá | 178 | 178 |  | 6. | 6. EFAPEL - Domovní spínače a zásuvky | LOGUS90 | Kryty | 39259080 |  | 0 | 15,3 | 15.3 | g | 9.6 | 57 | 57 | mm
5603011559625 | 90700 TMF | Kryt audio sys.jedn.-1 kanál MONO | 90700 TMF - slonová kost | 62 | 62 |  | 6. | 6. EFAPEL - Domovní spínače a zásuvky | LOGUS90 | Kryty | 39259080 |  | 0 | 11,46 | 11.46 | g | 9.6 | 57 | 57 | mm
5603011556624 | 90700 TPE | Kryt audio sys.jedn.-1 kanál MONO | 90700 TPE - perleťová | 178 | 178 |  | 6. | 6. EFAPEL - Domovní spínače a zásuvky | LOGUS90 | Kryty | 39259080 |  | 0 | 15,3 | 15.3 | g | 9.6 | 57 | 57 | mm
5603011606138 | 90700 TPM | Kryt audio sys.jedn.-1 kanál MONO | 90700 TPM - černá | 178 | 178 |  | 6. | 6. EFAPEL - Domovní spínače a zásuvky | LOGUS90 | Kryty | 39259080 |  | 0 | 20,3 | 20.3 | g | 9.6 | 57 | 57 | mm
5603011556662 | 90702 TAL | Kryt audio sys.jedn.-1 kanál STEREO | 90702 TAL - hliník | 178 | 178 |  | 6. | 6. EFAPEL - Domovní spínače a zásuvky | LOGUS90 | Kryty | 39259080 |  | 0 | 15,2 | 15.2 | g | 9.6 | 57 | 57 | mm
5603011560911 | 90702 TBR | Kryt audio sys.jedn.-1 kanál STEREO | 90702 TBR - bílá | 62 | 62 |  | 6. | 6. EFAPEL - Domovní spínače a zásuvky | LOGUS90 | Kryty | 39259080 |  | 0 | 183,5 | 183.5 | g | 9.6 | 57 | 57 | mm
5603011607135 | 90702 TDU | Kryt audio sys.jedn.-1 kanál STEREO | 90702 TDU - zlatá | 178 | 178 |  | 6. | 6. EFAPEL - Domovní spínače a zásuvky | LOGUS90 | Kryty | 39259080 |  | 0 | 23 | 23 | g | 9.6 | 57 | 57 | mm
5603011556679 | 90702 TGE | Kryt audio sys.jedn.-1 kanál STEREO | 90702 TGE - ledová | 178 | 178 |  | 6. | 6. EFAPEL - Domovní spínače a zásuvky | LOGUS90 | Kryty | 39259080 |  | 0 | 19,9 | 19.9 | g | 9.6 | 57 | 57 | mm
5603011556655 | 90702 TIS | Kryt audio sys.jedn.-1 kanál STEREO | 90702 TIS - šedá | 178 | 178 |  | 6. | 6. EFAPEL - Domovní spínače a zásuvky | LOGUS90 | Kryty | 39259080 |  | 0 | 111,11 | 111.11 | g | 9.6 | 57 | 57 | mm
5603011559632 | 90702 TMF | Kryt audio sys.jedn.-1 kanál STEREO | 90702 TMF - slonová kost | 62 | 62 |  | 6. | 6. EFAPEL - Domovní spínače a zásuvky | LOGUS90 | Kryty | 39259080 |  | 0 | 183,5 | 183.5 | g | 9.6 | 57 | 57 | mm
5603011556686 | 90702 TPE | Kryt audio sys.jedn.-1 kanál STEREO | 90702 TPE - perleťová | 178 | 178 |  | 6. | 6. EFAPEL - Domovní spínače a zásuvky | LOGUS90 | Kryty | 39259080 |  | 0 | 19,3 | 19.3 | g | 9.6 | 57 | 57 | mm
5603011606145 | 90702 TPM | Kryt audio sys.jedn.-1 kanál STEREO | 90702 TPM - černá | 178 | 178 |  | 6. | 6. EFAPEL - Domovní spínače a zásuvky | LOGUS90 | Kryty | 39259080 |  | 0 | 20,9 | 20.9 | g | 9.6 | 57 | 57 | mm
5603011556365 | 90703 TAL | Kryt audio sys.jed.-1 kanál FM MONO | 90703 TAL - hliník | 178 | 178 |  | 6. | 6. EFAPEL - Domovní spínače a zásuvky | LOGUS90 | Kryty | 39259080 |  | 0 | 15,1 | 15.1 | g | 9.6 | 57 | 57 | mm
5603011560928 | 90703 TBR | Kryt audio sys.jed.-1 kanál FM MONO | 90703 TBR - bílá | 62 | 62 |  | 6. | 6. EFAPEL - Domovní spínače a zásuvky | LOGUS90 | Kryty | 39259080 |  | 0 | 14,65 | 14.65 | g | 9.6 | 57 | 57 | mm
5603011607142 | 90703 TDU | Kryt audio sys.jed.-1 kanál FM MONO | 90703 TDU - zlatá | 178 | 178 |  | 6. | 6. EFAPEL - Domovní spínače a zásuvky | LOGUS90 | Kryty | 39259080 |  | 0 | 21,4 | 21.4 | g | 9.6 | 57 | 57 | mm
5603011556372 | 90703 TGE | Kryt audio sys.jed.-1 kanál FM MONO | 90703 TGE - ledová | 178 | 178 |  | 6. | 6. EFAPEL - Domovní spínače a zásuvky | LOGUS90 | Kryty | 39259080 |  | 0 | 15,1 | 15.1 | g | 9.6 | 57 | 57 | mm
5603011556358 | 90703 TIS | Kryt audio sys.jed.-1 kanál FM MONO | 90703 TIS - šedá | 178 | 178 |  | 6. | 6. EFAPEL - Domovní spínače a zásuvky | LOGUS90 | Kryty | 39259080 |  | 0 | 15,1 | 15.1 | g | 9.6 | 57 | 57 | mm
5603011560935 | 90703 TMF | Kryt audio sys.jed.-1 kanál FM MONO | 90703 TMF - slonová kost | 62 | 62 |  | 6. | 6. EFAPEL - Domovní spínače a zásuvky | LOGUS90 | Kryty | 39259080 |  | 0 | 14,65 | 14.65 | g | 9.6 | 57 | 57 | mm
5603011556389 | 90703 TPE | Kryt audio sys.jed.-1 kanál FM MONO | 90703 TPE - perleťová | 178 | 178 |  | 6. | 6. EFAPEL - Domovní spínače a zásuvky | LOGUS90 | Kryty | 39259080 |  | 0 | 19,6 | 19.6 | g | 9.6 | 57 | 57 | mm
5603011606152 | 90703 TPM | Kryt audio sys.jed.-1 kanál FM MONO | 90703 TPM - černá | 178 | 178 |  | 6. | 6. EFAPEL - Domovní spínače a zásuvky | LOGUS90 | Kryty | 39259080 |  | 0 | 20,8 | 20.8 | g | 9.6 | 57 | 57 | mm
5603011556426 | 90707 TAL | Kryt audio sys.jed.-1 kanál FM STEREO | 90707 TAL - hliník | 178 | 178 |  | 6. | 6. EFAPEL - Domovní spínače a zásuvky | LOGUS90 | Kryty | 39259080 |  | 0 | 19,7 | 19.7 | g | 9.6 | 57 | 57 | mm
5603011560812 | 90707 TBR | Kryt audio sys.jed.-1 kanál FM STEREO | 90707 TBR - bílá | 62 | 62 |  | 6. | 6. EFAPEL - Domovní spínače a zásuvky | LOGUS90 | Kryty | 39259080 |  | 0 | 29,7 | 29.7 | g | 9.6 | 57 | 57 | mm
5603011607180 | 90707 TDU | Kryt audio sys.jed.-1 kanál FM STEREO | 90707 TDU - zlatá | 178 | 178 |  | 6. | 6. EFAPEL - Domovní spínače a zásuvky | LOGUS90 | Kryty | 39259080 |  | 0 | 23 | 23 | g | 9.6 | 57 | 57 | mm
5603011556433 | 90707 TGE | Kryt audio sys.jed.-1 kanál FM STEREO | 90707 TGE - ledová | 178 | 178 |  | 6. | 6. EFAPEL - Domovní spínače a zásuvky | LOGUS90 | Kryty | 39259080 |  | 0 | 15,3 | 15.3 | g | 9.6 | 57 | 57 | mm
5603011556419 | 90707 TIS | Kryt audio sys.jed.-1 kanál FM STEREO | 90707 TIS - šedá | 178 | 178 |  | 6. | 6. EFAPEL - Domovní spínače a zásuvky | LOGUS90 | Kryty | 39259080 |  | 0 | 15 | 15 | g | 9.6 | 57 | 57 | mm
5603011560973 | 90707 TMF | Kryt audio sys.jed.-1 kanál FM STEREO | 90707 TMF - slonová kost | 62 | 62 |  | 6. | 6. EFAPEL - Domovní spínače a zásuvky | LOGUS90 | Kryty | 39259080 |  | 0 | 15 | 15 | g | 9.6 | 57 | 57 | mm
5603011556440 | 90707 TPE | Kryt audio sys.jed.-1 kanál FM STEREO | 90707 TPE - perleťová | 178 | 178 |  | 6. | 6. EFAPEL - Domovní spínače a zásuvky | LOGUS90 | Kryty | 39259080 |  | 0 | 19,8 | 19.8 | g | 9.6 | 57 | 57 | mm
5603011606190 | 90707 TPM | Kryt audio sys.jed.-1 kanál FM STEREO | 90707 TPM - černá | 178 | 178 |  | 6. | 6. EFAPEL - Domovní spínače a zásuvky | LOGUS90 | Kryty | 39259080 |  | 0 | 21,2 | 21.2 | g | 9.6 | 57 | 57 | mm
5603011556907 | 90710 TAL | Kryt reproduktoru 2" 32 Ohm | 90710 TAL - hliník | 178 | 178 |  | 6. | 6. EFAPEL - Domovní spínače a zásuvky | LOGUS90 | Kryty | 39259080 |  | 0 | 18,7 | 18.7 | g | 8 | 57 | 57 | mm
5603011560997 | 90710 TBR | Kryt reproduktoru 2" 32 Ohm | 90710 TBR | 62 | 62 |  | 6. | 6. EFAPEL - Domovní spínače a zásuvky | LOGUS90 | Kryty | 39259080 |  | 0 | 17,45 | 17.45 | g | 8 | 57 | 57 | mm
5603011607210 | 90710 TDU | Kryt reproduktoru 2" 32 Ohm | 90710 TDU - zlatá | 178 | 178 |  | 6. | 6. EFAPEL - Domovní spínače a zásuvky | LOGUS90 | Kryty | 39259080 |  | 0 | 21,1 | 21.1 | g | 8 | 57 | 57 | mm
5603011556914 | 90710 TGE | Kryt reproduktoru 2" 32 Ohm | 90710 TGE - ledová | 178 | 178 |  | 6. | 6. EFAPEL - Domovní spínače a zásuvky | LOGUS90 | Kryty | 39259080 |  | 0 | 13,5 | 13.5 | g | 8 | 57 | 57 | mm
5603011556891 | 90710 TIS | Kryt reproduktoru 2" 32 Ohm | 90710 TIS - šedá | 178 | 178 |  | 6. | 6. EFAPEL - Domovní spínače a zásuvky | LOGUS90 | Kryty | 39259080 |  | 0 | 18,7 | 18.7 | g | 8 | 57 | 57 | mm
5603011561000 | 90710 TMF | Kryt reproduktoru 2" 32 Ohm | 90710 TMF - slonová kost | 62 | 62 |  | 6. | 6. EFAPEL - Domovní spínače a zásuvky | LOGUS90 | Kryty | 39259080 |  | 0 | 17,45 | 17.45 | g | 8 | 57 | 57 | mm
5603011556921 | 90710 TPE | Kryt reproduktoru 2" 32 Ohm | 90710 TPE - perleťová | 178 | 178 |  | 6. | 6. EFAPEL - Domovní spínače a zásuvky | LOGUS90 | Kryty | 39259080 |  | 0 | 14 | 14 | g | 8 | 57 | 57 | mm
5603011606220 | 90710 TPM | Kryt reproduktoru 2" 32 Ohm | 90710 TPM - černá | 178 | 178 |  | 6. | 6. EFAPEL - Domovní spínače a zásuvky | LOGUS90 | Kryty | 39259080 |  | 0 | 20,7 | 20.7 | g | 8 | 57 | 57 | mm
5603011069544 | 90712 TAL | Kryt telefonní zásuvky | 90712 TAL - hliník | 100 | 100 |  | 6. | 6. EFAPEL - Domovní spínače a zásuvky | LOGUS90 | Kryty | 39259080 |  | 0 | 13,25 | 13.25 | g | 8 | 57 | 57 | mm
5603011064600 | 90712 TBR | Kryt telefonní zásuvky | 90712 TBR - bílá | 33 | 33 |  | 6. | 6. EFAPEL - Domovní spínače a zásuvky | LOGUS90 | Kryty | 39259080 |  | 0 | 10,39 | 10.39 | g | 8 | 57 | 57 | mm
5603011607227 | 90712 TDU | Kryt telefonní zásuvky | 90712 TDU - zlatá | 100 | 100 |  | 6. | 6. EFAPEL - Domovní spínače a zásuvky | LOGUS90 | Kryty | 39259080 |  | 0 | 14,8 | 14.8 | g | 8 | 57 | 57 | mm
5603011069551 | 90712 TGE | Kryt telefonní zásuvky | 90712 TGE - ledová | 100 | 100 |  | 6. | 6. EFAPEL - Domovní spínače a zásuvky | LOGUS90 | Kryty | 39259080 |  | 0 | 13,7 | 13.7 | g | 8 | 57 | 57 | mm
5603011069537 | 90712 TIS | Kryt telefonní zásuvky | 90712 TIS - šedá | 100 | 100 |  | 6. | 6. EFAPEL - Domovní spínače a zásuvky | LOGUS90 | Kryty | 39259080 |  | 0 | 13,2 | 13.2 | g | 8 | 57 | 57 | mm
5603011064617 | 90712 TMF | Kryt telefonní zásuvky | 90712 TMF - slonová kost | 33 | 33 |  | 6. | 6. EFAPEL - Domovní spínače a zásuvky | LOGUS90 | Kryty | 39259080 |  | 0 | 10,02 | 10.02 | g | 8 | 57 | 57 | mm
5603011069568 | 90712 TPE | Kryt telefonní zásuvky | 90712 TPE - perleťová | 100 | 100 |  | 6. | 6. EFAPEL - Domovní spínače a zásuvky | LOGUS90 | Kryty | 39259080 |  | 0 | 13,4 | 13.4 | g | 8 | 57 | 57 | mm
5603011606237 | 90712 TPM | Kryt telefonní zásuvky | 90712 TPM - černá | 100 | 100 |  | 6. | 6. EFAPEL - Domovní spínače a zásuvky | LOGUS90 | Kryty | 39259080 |  | 0 | 13,75 | 13.75 | g | 8 | 57 | 57 | mm
5603011580117 | 90713 TAL | Kryt audio zásuvky se šroubovací svorkou | 90713 TAL - hliník | 100 | 100 |  | 6. | 6. EFAPEL - Domovní spínače a zásuvky | LOGUS90 | Kryty | 39259080 |  | 0 | 14,1 | 14.1 | g | 8 | 57 | 57 | mm
5603011580094 | 90713 TBR | Kryt audio zásuvky se šroubovací svorkou | 90713 TBR - bílá | 40 | 40 |  | 6. | 6. EFAPEL - Domovní spínače a zásuvky | LOGUS90 | Kryty | 39259080 |  | 0 | 14,1 | 14.1 | g | 8 | 57 | 57 | mm
5603011607234 | 90713 TDU | Kryt audio zásuvky se šroubovací svorkou | 90713 TDU - zlatá | 100 | 100 |  | 6. | 6. EFAPEL - Domovní spínače a zásuvky | LOGUS90 | Kryty | 39259080 |  | 0 | 15,75 | 15.75 | g | 8 | 57 | 57 | mm
5603011580124 | 90713 TGE | Kryt audio zásuvky se šroubovací svorkou | 90713 TGE - ledová | 100 | 100 |  | 6. | 6. EFAPEL - Domovní spínače a zásuvky | LOGUS90 | Kryty | 39259080 |  | 0 | 14,1 | 14.1 | g | 8 | 57 | 57 | mm
5603011580131 | 90713 TIS | Kryt audio zásuvky se šroubovací svorkou | 90713 TIS - šedá | 100 | 100 |  | 6. | 6. EFAPEL - Domovní spínače a zásuvky | LOGUS90 | Kryty | 39259080 |  | 0 | 14,1 | 14.1 | g | 8 | 57 | 57 | mm
5603011580100 | 90713 TMF | Kryt audio zásuvky se šroubovací svorkou | 90713 TMF - slonová kost | 40 | 40 |  | 6. | 6. EFAPEL - Domovní spínače a zásuvky | LOGUS90 | Kryty | 39259080 |  | 0 | 14,1 | 14.1 | g | 8 | 57 | 57 | mm
5603011580148 | 90713 TPE | Kryt audio zásuvky se šroubovací svorkou | 90713 TPE - perleťová | 100 | 100 |  | 6. | 6. EFAPEL - Domovní spínače a zásuvky | LOGUS90 | Kryty | 39259080 |  | 0 | 14,1 | 14.1 | g | 8 | 57 | 57 | mm
5603011606244 | 90713 TPM | Kryt audio zásuvky se šroubovací svorkou | 90713 TPM - černá | 100 | 100 |  | 6. | 6. EFAPEL - Domovní spínače a zásuvky | LOGUS90 | Kryty | 39259080 |  | 0 | 15,5 | 15.5 | g | 8 | 57 | 57 | mm
5603011558086 | 90715 TAL | Kryt centrál. jedn.- 1 stereo, FM tuner, budík, IR ovl. | 90715 TAL - hliník | 178 | 178 |  | 6. | 6. EFAPEL - Domovní spínače a zásuvky | JAZZ-light Sound System | Kryty audio systém. jedn. | 85389099 |  | 0 | 21,9 | 18.5 | g | 8 | 57 | 57 | mm
5603011558055 | 90715 TBR | Kryt centrál. jedn.- 1 stereo, FM tuner, budík, IR ovl. | 90715 TBR - bílá | 62 | 62 |  | 6. | 6. EFAPEL - Domovní spínače a zásuvky | JAZZ-light Sound System | Kryty audio systém. jedn. | 85389099 |  | 0 | 15,4 | 15 | g | 8 | 57 | 57 | mm
5603011607258 | 90715 TDU | Kryt centrál. jedn.- 1 stereo, FM tuner, budík, IR ovl. | 90715 TDU - zlatá | 178 | 178 |  | 6. | 6. EFAPEL - Domovní spínače a zásuvky | JAZZ-light Sound System | Kryty audio systém. jedn. | 85389099 |  | 0 | 22 | 22 | g | 8 | 57 | 57 | mm
5603011558093 | 90715 TGE | Kryt centrál. jedn.- 1 stereo, FM tuner, budík, IR ovl. | 90715 TGE - ledová | 178 | 178 |  | 6. | 6. EFAPEL - Domovní spínače a zásuvky | JAZZ-light Sound System | Kryty audio systém. jedn. | 85389099 |  | 0 | 21,1 | 15 | g | 8 | 57 | 57 | mm
5603011558079 | 90715 TIS | Kryt centrál. jedn.- 1 stereo, FM tuner, budík, IR ovl. | 90715 TIS - šedá | 178 | 178 |  | 6. | 6. EFAPEL - Domovní spínače a zásuvky | JAZZ-light Sound System | Kryty audio systém. jedn. | 85389099 |  | 0 | 21,3 | 19.3 | g | 8 | 57 | 57 | mm
5603011558062 | 90715 TMF | Kryt centrál. jedn.- 1 stereo, FM tuner, budík, IR ovl. | 90715 TMF - slonová kost | 62 | 62 |  | 6. | 6. EFAPEL - Domovní spínače a zásuvky | JAZZ-light Sound System | Kryty audio systém. jedn. | 85389099 |  | 0 | 15,65 | 20 | g | 8 | 57 | 57 | mm
5603011558109 | 90715 TPE | Kryt centrál. jedn.- 1 stereo, FM tuner, budík, IR ovl. | 90715 TPE - perleťová | 178 | 178 |  | 6. | 6. EFAPEL - Domovní spínače a zásuvky | JAZZ-light Sound System | Kryty audio systém. jedn. | 85389099 |  | 0 | 20,7 | 19 | g | 8 | 57 | 57 | mm
5603011606268 | 90715 TPM | Kryt centrál. jedn.- 1 stereo, FM tuner, budík, IR ovl. | 90715 TPM - černá | 178 | 178 |  | 6. | 6. EFAPEL - Domovní spínače a zásuvky | LOGUS90 | Kryty | 39259080 |  | 0 | 20,1 | 20.1 | g | 8 | 57 | 57 | mm
5603011069582 | 90718 TAL | Kryt telefonní zásuvky T8 | 90718 TAL - hliník | 100 | 100 |  | 6. | 6. EFAPEL - Domovní spínače a zásuvky | LOGUS90 | Kryty | 39259080 |  | 0 | 13,9 | 13.9 | g | 8 | 57 | 57 | mm
5603011064648 | 90718 TBR | Kryt telefonní zásuvky T8 | 90718 TBR - bílá | 33 | 33 |  | 6. | 6. EFAPEL - Domovní spínače a zásuvky | LOGUS90 | Kryty | 39259080 |  | 0 | 11,37 | 11.37 | g | 8 | 57 | 57 | mm
5603011607272 | 90718 TDU | Kryt telefonní zásuvky T8 | 90718 TDU - zlatá | 100 | 100 |  | 6. | 6. EFAPEL - Domovní spínače a zásuvky | LOGUS90 | Kryty | 39259080 |  | 0 | 15,35 | 15.35 | g | 8 | 57 | 57 | mm
5603011069599 | 90718 TGE | Kryt telefonní zásuvky T8 | 90718 TGE - ledová | 100 | 100 |  | 6. | 6. EFAPEL - Domovní spínače a zásuvky | LOGUS90 | Kryty | 39259080 |  | 0 | 14,1 | 14.1 | g | 8 | 57 | 57 | mm
5603011069575 | 90718 TIS | Kryt telefonní zásuvky T8 | 90718 TIS - šedá | 100 | 100 |  | 6. | 6. EFAPEL - Domovní spínače a zásuvky | LOGUS90 | Kryty | 39259080 |  | 0 | 13,85 | 13.85 | g | 8 | 57 | 57 | mm
5603011064655 | 90718 TMF | Kryt telefonní zásuvky T8 | 90718 TMF - slonová kost | 33 | 33 |  | 6. | 6. EFAPEL - Domovní spínače a zásuvky | LOGUS90 | Kryty | 39259080 |  | 0 | 11,07 | 11.07 | g | 8 | 57 | 57 | mm
5603011069605 | 90718 TPE | Kryt telefonní zásuvky T8 | 90718 TPE - perleťová | 100 | 100 |  | 6. | 6. EFAPEL - Domovní spínače a zásuvky | LOGUS90 | Kryty | 39259080 |  | 0 | 13,85 | 13.85 | g | 8 | 57 | 57 | mm
5603011606282 | 90718 TPM | Kryt telefonní zásuvky T8 | 90718 TPM - černá | 100 | 100 |  | 6. | 6. EFAPEL - Domovní spínače a zásuvky | LOGUS90 | Kryty | 39259080 |  | 0 | 15,1 | 15.1 | g | 8 | 57 | 57 | mm
5603011555863 | 90721 TAL | Kryt otočného stmívače | 90721 TAL - hliník | 178 | 178 |  | 6. | 6. EFAPEL - Domovní spínače a zásuvky | LOGUS90 | Kryty | 39259080 |  | 0 | 29,2 | 29.2 | g | 14 | 57 | 57 | mm
5603011563028 | 90721 TBR | Kryt otočného stmívače | 90721 TBR - bílá | 62 | 62 |  | 6. | 6. EFAPEL - Domovní spínače a zásuvky | LOGUS90 | Kryty | 39259080 |  | 0 | 22,45 | 22.45 | g | 14 | 57 | 57 | mm
5603011607289 | 90721 TDU | Kryt otočného stmívače | 90721 TDU - zlatá | 178 | 178 |  | 6. | 6. EFAPEL - Domovní spínače a zásuvky | LOGUS90 | Kryty | 39259080 |  | 0 | 30,4 | 30.4 | g | 14 | 57 | 57 | mm
5603011555870 | 90721 TGE | Kryt otočného stmívače | 90721 TGE - ledová | 178 | 178 |  | 6. | 6. EFAPEL - Domovní spínače a zásuvky | LOGUS90 | Kryty | 39259080 |  | 0 | 29,7 | 29.7 | g | 14 | 57 | 57 | mm
5603011555887 | 90721 TIS | Kryt otočného stmívače | 90721 TIS - šedá | 178 | 178 |  | 6. | 6. EFAPEL - Domovní spínače a zásuvky | LOGUS90 | Kryty | 39259080 |  | 0 | 28,7 | 28.7 | g | 14 | 57 | 57 | mm
5603011555894 | 90721 TMF | Kryt otočného stmívače | 90721 TMF - slonová kost | 62 | 62 |  | 6. | 6. EFAPEL - Domovní spínače a zásuvky | LOGUS90 | Kryty | 39259080 |  | 0 | 22,4 | 22.4 | g | 14 | 57 | 57 | mm
5603011555917 | 90721 TPE | Kryt otočného stmívače | 90721 TPE - perleťová | 178 | 178 |  | 6. | 6. EFAPEL - Domovní spínače a zásuvky | LOGUS90 | Kryty | 39259080 |  | 0 | 29,4 | 29.4 | g | 14 | 57 | 57 | mm
5603011606299 | 90721 TPM | Kryt otočného stmívače | 90721 TPM - černá | 178 | 178 |  | 6. | 6. EFAPEL - Domovní spínače a zásuvky | LOGUS90 | Kryty | 39259080 |  | 0 | 28 | 28 | g | 14 | 57 | 57 | mm
5603011069636 | 90731 TAL | Kryt kartového spínače | 90731 TAL - hliník | 178 | 178 |  | 6. | 6. EFAPEL - Domovní spínače a zásuvky | LOGUS90 | Kryty | 39259080 |  | 0 | 19,8 | 19.8 | g | 20 | 57 | 57 | mm
5603011069612 | 90731 TBR | Kryt kartového spínače | 90731 TBR - bílá | 62 | 62 |  | 6. | 6. EFAPEL - Domovní spínače a zásuvky | LOGUS90 | Kryty | 39259080 |  | 0 | 20,25 | 20.25 | g | 20 | 57 | 57 | mm
5603011607296 | 90731 TDU | Kryt kartového spínače | 90731 TDU - zlatá | 178 | 178 |  | 6. | 6. EFAPEL - Domovní spínače a zásuvky | LOGUS90 | Kryty | 39259080 |  | 0 | 19,9 | 19.9 | g | 20 | 57 | 57 | mm
5603011069643 | 90731 TGE | Kryt kartového spínače | 90731 TGE - ledová | 178 | 178 |  | 6. | 6. EFAPEL - Domovní spínače a zásuvky | LOGUS90 | Kryty | 39259080 |  | 0 | 20 | 20 | g | 20 | 57 | 57 | mm
5603011069629 | 90731 TIS | Kryt kartového spínače | 90731 TIS - šedá | 178 | 178 |  | 6. | 6. EFAPEL - Domovní spínače a zásuvky | LOGUS90 | Kryty | 39259080 |  | 0 | 19,65 | 19.65 | g | 20 | 57 | 57 | mm
5603011069858 | 90731 TMF | Kryt kartového spínače | 90731 TMF - slonová kost | 62 | 62 |  | 6. | 6. EFAPEL - Domovní spínače a zásuvky | LOGUS90 | Kryty | 39259080 |  | 0 | 19,9 | 19.9 | g | 20 | 57 | 57 | mm
5603011069650 | 90731 TPE | Kryt kartového spínače | 90731 TPE - perleťová | 178 | 178 |  | 6. | 6. EFAPEL - Domovní spínače a zásuvky | LOGUS90 | Kryty | 39259080 |  | 0 | 19,7 | 19.7 | g | 20 | 57 | 57 | mm
5603011606305 | 90731 TPM | Kryt kartového spínače | 90731 TPM - černá | 178 | 178 |  | 6. | 6. EFAPEL - Domovní spínače a zásuvky | LOGUS90 | Kryty | 39259080 |  | 0 | 18,95 | 18.95 | g | 20 | 57 | 57 | mm
5603011639037 | 90733 TAL | Kryt kartového časového spínače | 90733 TAL | 178 | 178 |  | 6. | 6. EFAPEL - Domovní spínače a zásuvky | LOGUS90 | Kryty | 39259080 |  | 0 | 21,6 | 21.6 | g | 0 | 0 | 0 | m
5603011639006 | 90733 TBR | Kryt kartového časového spínače, bílá | 90733 TBR | 62 | 62 |  | 6. | 6. EFAPEL - Domovní spínače a zásuvky | LOGUS90 | Kryty | 39259080 |  | 0 | 21,9 | 21.9 | g | 0 | 0 | 0 | m
5603011639068 | 90733 TDU | Kryt kartového časového spínače | 90733 TDU | 178 | 178 |  | 6. | 6. EFAPEL - Domovní spínače a zásuvky | LOGUS90 | Kryty | 39259080 |  | 0 | 22,3 | 22.3 | g | 0 | 0 | 0 | m
5603011639020 | 90733 TGE | Kryt kartového časového spínače | 90733 TGE | 178 | 178 |  | 6. | 6. EFAPEL - Domovní spínače a zásuvky | LOGUS90 | Kryty | 39259080 |  | 0 | 22,2 | 22.2 | g | 0 | 0 | 0 | m
5603011639044 | 90733 TIS | Kryt kartového časového spínače | 90733 TIS | 178 | 178 |  | 6. | 6. EFAPEL - Domovní spínače a zásuvky | LOGUS90 | Kryty | 39259080 |  | 0 | 21,4 | 21.4 | g | 0 | 0 | 0 | m
5603011639013 | 90733 TMF | Kryt kartového časového spínače | 90733 TMF | 62 | 62 |  | 6. | 6. EFAPEL - Domovní spínače a zásuvky | LOGUS90 | Kryty | 39259080 |  | 0 | 22,7 | 22.7 | g | 0 | 0 | 0 | m
5603011639051 | 90733 TPE | Kryt kartového časového spínače | 90733 TPE | 178 | 178 |  | 6. | 6. EFAPEL - Domovní spínače a zásuvky | LOGUS90 | Kryty | 39259080 |  | 0 | 22,1 | 22.1 | g | 0 | 0 | 0 | m
5603011639075 | 90733 TPM | Kryt kartového časového spínače | 90733 TPM | 178 | 178 |  | 6. | 6. EFAPEL - Domovní spínače a zásuvky | LOGUS90 | Kryty | 39259080 |  | 0 | 21,6 | 21.6 | g | 0 | 0 | 0 | m
5603011069698 | 90741 TAL | Kryt tahového spínače (šňůrka) | 90741 TAL - hliník | 185 | 185 |  | 6. | 6. EFAPEL - Domovní spínače a zásuvky | LOGUS90 | Kryty | 39259080 |  | 0 | 25,45 | 25.45 | g | 19.5 | 57 | 57 | mm
5603011069667 | 90741 TBR | Kryt tahového spínače (šňůrka) | 90741 TBR - bílá | 70 | 70 |  | 6. | 6. EFAPEL - Domovní spínače a zásuvky | LOGUS90 | Kryty | 39259080 |  | 0 | 26,2 | 26.2 | g | 19.5 | 57 | 57 | mm
5603011607319 | 90741 TDU | Kryt tahového spínače (šňůrka) | 90741 TDU - zlatá | 185 | 185 |  | 6. | 6. EFAPEL - Domovní spínače a zásuvky | LOGUS90 | Kryty | 39259080 |  | 0 | 29,15 | 29.15 | g | 19.5 | 57 | 57 | mm
5603011069704 | 90741 TGE | Kryt tahového spínače (šňůrka) | 90741 TGE - ledová | 185 | 185 |  | 6. | 6. EFAPEL - Domovní spínače a zásuvky | LOGUS90 | Kryty | 39259080 |  | 0 | 29,45 | 29.45 | g | 19.5 | 57 | 57 | mm
5603011069681 | 90741 TIS | Kryt tahového spínače (šňůrka) | 90741 TIS - šedá | 185 | 185 |  | 6. | 6. EFAPEL - Domovní spínače a zásuvky | LOGUS90 | Kryty | 39259080 |  | 0 | 24,1 | 24.1 | g | 19.5 | 57 | 57 | mm
5603011069674 | 90741 TMF | Kryt tahového spínače (šňůrka) | 90741 TMF - slonová kost | 70 | 70 |  | 6. | 6. EFAPEL - Domovní spínače a zásuvky | LOGUS90 | Kryty | 39259080 |  | 0 | 26,1 | 26.1 | g | 19.5 | 57 | 57 | mm
5603011069711 | 90741 TPE | Kryt tahového spínače (šňůrka) | 90741 TPE - perleťová | 185 | 185 |  | 6. | 6. EFAPEL - Domovní spínače a zásuvky | LOGUS90 | Kryty | 39259080 |  | 0 | 24,35 | 24.35 | g | 19.5 | 57 | 57 | mm
5603011606329 | 90741 TPM | Kryt tahového spínače (šňůrka) | 90741 TPM - černá | 185 | 185 |  | 6. | 6. EFAPEL - Domovní spínače a zásuvky | LOGUS90 | Kryty | 39259080 |  | 0 | 29,05 | 29.05 | g | 19.5 | 57 | 57 | mm
5603011564971 | 90743 TAL | Kryt pro spínací hodiny 1 kanál | 90743 TAL - hliník | 178 | 178 |  | 6. | 6. EFAPEL - Domovní spínače a zásuvky | LOGUS90 | Kryty | 39259080 |  | 0 | 19,7 | 19.7 | g | 9.6 | 57 | 57 | mm
5603011560867 | 90743 TBR | Kryt pro spínací hodiny 1 kanál | 90743 TBR - bílá | 62 | 62 |  | 6. | 6. EFAPEL - Domovní spínače a zásuvky | LOGUS90 | Kryty | 39259080 |  | 0 | 19,4 | 19.4 | g | 9.6 | 57 | 57 | mm
5603011607333 | 90743 TDU | Kryt pro spínací hodiny 1 kanál | 90743 TDU - zlatá | 178 | 178 |  | 6. | 6. EFAPEL - Domovní spínače a zásuvky | LOGUS90 | Kryty | 39259080 |  | 0 | 22 | 22 | g | 9.6 | 57 | 57 | mm
5603011564988 | 90743 TGE | Kryt pro spínací hodiny 1 kanál | 90743 TGE - ledová | 178 | 178 |  | 6. | 6. EFAPEL - Domovní spínače a zásuvky | LOGUS90 | Kryty | 39259080 |  | 0 | 20,7 | 20.7 | g | 9.6 | 57 | 57 | mm
5603011564964 | 90743 TIS | Kryt pro spínací hodiny 1 kanál | 90743 TIS - šedá | 178 | 178 |  | 6. | 6. EFAPEL - Domovní spínače a zásuvky | LOGUS90 | Kryty | 39259080 |  | 0 | 20,6 | 20.6 | g | 9.6 | 57 | 57 | mm
5603011564957 | 90743 TMF | Kryt pro spínací hodiny 1 kanál | 90743 TMF - slonová kost | 62 | 62 |  | 6. | 6. EFAPEL - Domovní spínače a zásuvky | LOGUS90 | Kryty | 39259080 |  | 0 | 20,6 | 20.6 | g | 9.6 | 57 | 57 | mm
5603011564995 | 90743 TPE | Kryt pro spínací hodiny 1 kanál | 90743 TPE - perleťová | 178 | 178 |  | 6. | 6. EFAPEL - Domovní spínače a zásuvky | LOGUS90 | Kryty | 39259080 |  | 0 | 20,8 | 20.8 | g | 9.6 | 57 | 57 | mm
5603011606343 | 90743 TPM | Kryt pro spínací hodiny 1 kanál | 90743 TPM - černá | 178 | 178 |  | 6. | 6. EFAPEL - Domovní spínače a zásuvky | LOGUS90 | Kryty | 39259080 |  | 0 | 20,2 | 20.2 | g | 9.6 | 57 | 57 | mm
5603011565152 | 90744 TAL | Kryt pro spínací hodiny 2 kanál | 90744 TAL - hliník | 178 | 178 |  | 6. | 6. EFAPEL - Domovní spínače a zásuvky | LOGUS90 | Kryty | 39259080 |  | 0 | 22,2 | 22.2 | g | 9.6 | 57 | 57 | mm
5603011565121 | 90744 TBR | Kryt pro spínací hodiny 2 kanál | 90744 TBR - bílá | 62 | 62 |  | 6. | 6. EFAPEL - Domovní spínače a zásuvky | LOGUS90 | Kryty | 39259080 |  | 0 | 19,2 | 19.2 | g | 9.6 | 57 | 57 | mm
5603011607340 | 90744 TDU | Kryt pro spínací hodiny 2 kanál | 90744 TDU - zlatá | 178 | 178 |  | 6. | 6. EFAPEL - Domovní spínače a zásuvky | LOGUS90 | Kryty | 39259080 |  | 0 | 22 | 22 | g | 9.6 | 57 | 57 | mm
5603011565169 | 90744 TGE | Kryt pro spínací hodiny 2 kanál | 90744 TGE - ledová | 178 | 178 |  | 6. | 6. EFAPEL - Domovní spínače a zásuvky | LOGUS90 | Kryty | 39259080 |  | 0 | 20,2 | 20.2 | g | 9.6 | 57 | 57 | mm
5603011565145 | 90744 TIS | Kryt pro spínací hodiny 2 kanál | 90744 TIS - šedá | 178 | 178 |  | 6. | 6. EFAPEL - Domovní spínače a zásuvky | LOGUS90 | Kryty | 39259080 |  | 0 | 20,6 | 20.6 | g | 9.6 | 57 | 57 | mm
5603011565138 | 90744 TMF | Kryt pro spínací hodiny 2 kanál | 90744 TMF - slonová kost | 62 | 62 |  | 6. | 6. EFAPEL - Domovní spínače a zásuvky | LOGUS90 | Kryty | 39259080 |  | 0 | 20,6 | 20.6 | g | 9.6 | 57 | 57 | mm
5603011565176 | 90744 TPE | Kryt pro spínací hodiny 2 kanál | 90744 TPE - perleťová | 178 | 178 |  | 6. | 6. EFAPEL - Domovní spínače a zásuvky | LOGUS90 | Kryty | 39259080 |  | 0 | 21,2 | 21.2 | g | 9.6 | 57 | 57 | mm
5603011606350 | 90744 TPM | Kryt pro spínací hodiny 2 kanál | 90744 TPM - černá | 178 | 178 |  | 6. | 6. EFAPEL - Domovní spínače a zásuvky | LOGUS90 | Kryty | 39259080 |  | 0 | 18,9 | 18.9 | g | 9.6 | 57 | 57 | mm
5603011631970 | 90745 TAL | Kryt časového spínače | 90745 TAL | 207 | 207 |  | 6. | 6. EFAPEL - Domovní spínače a zásuvky | LOGUS90 | Kryty | 39259080 |  | 0 | 24,1 | 24.1 | g | 0 | 0 | 0 | m
5603011631987 | 90745 TBR | Kryt časového spínače | 90745 TBR | 117 | 117 |  | 6. | 6. EFAPEL - Domovní spínače a zásuvky | LOGUS90 | Kryty | 39259080 |  | 0 | 23,8 | 23.8 | g | 0 | 0 | 0 | m
5603011631994 | 90745 TDU | Kryt časového spínače | 90745 TDU | 207 | 207 |  | 6. | 6. EFAPEL - Domovní spínače a zásuvky | LOGUS90 | Kryty | 39259080 |  | 0 | 24,2 | 24.2 | g | 0 | 0 | 0 | m
5603011632007 | 90745 TGE | Kryt časového spínače | 90745 TGE | 207 | 207 |  | 6. | 6. EFAPEL - Domovní spínače a zásuvky | LOGUS90 | Kryty | 39259080 |  | 0 | 24,3 | 24.3 | g | 0 | 0 | 0 | m
5603011632014 | 90745 TIS | Kryt časového spínače | 90745 TIS | 207 | 207 |  | 6. | 6. EFAPEL - Domovní spínače a zásuvky | LOGUS90 | Kryty | 39259080 |  | 0 | 24,2 | 24.2 | g | 0 | 0 | 0 | m
5603011632021 | 90745 TMF | Kryt časového spínače | 90745 TMF | 117 | 117 |  | 6. | 6. EFAPEL - Domovní spínače a zásuvky | LOGUS90 | Kryty | 39259080 |  | 0 | 23,4 | 23.4 | g | 0 | 0 | 0 | m
5603011632038 | 90745 TPE | Kryt časového spínače | 90745 TPE | 207 | 207 |  | 6. | 6. EFAPEL - Domovní spínače a zásuvky | LOGUS90 | Kryty | 39259080 |  | 0 | 24 | 24 | g | 0 | 0 | 0 | m
5603011632045 | 90745 TPM | Kryt časového spínače | 90745 TPM | 207 | 207 |  | 6. | 6. EFAPEL - Domovní spínače a zásuvky | LOGUS90 | Kryty | 39259080 |  | 0 | 24,1 | 24.1 | g | 0 | 0 | 0 | m
5603011632052 | 90746 TAL | Kryt pro otočný termostat | 90746 TAL | 178 | 178 |  | 6. | 6. EFAPEL - Domovní spínače a zásuvky | LOGUS90 | Kryty | 39259080 |  | 0 | 21,4 | 21.4 | g | 14 | 57 | 57 | mm
5603011632069 | 90746 TBR | Kryt pro otočný termostat | 90746 TBR | 62 | 62 |  | 6. | 6. EFAPEL - Domovní spínače a zásuvky | LOGUS90 | Kryty | 39259080 |  | 0 | 23,1 | 23.1 | g | 14 | 57 | 57 | mm
5603011632076 | 90746 TDU | Kryt pro otočný termostat | 90746 TDU | 178 | 178 |  | 6. | 6. EFAPEL - Domovní spínače a zásuvky | LOGUS90 | Kryty | 39259080 |  | 0 | 23,3 | 23.3 | g | 14 | 57 | 57 | mm
5603011632083 | 90746 TGE | Kryt pro otočný termostat | 90746 TGE | 178 | 178 |  | 6. | 6. EFAPEL - Domovní spínače a zásuvky | LOGUS90 | Kryty | 39259080 |  | 0 | 31,1 | 31.1 | g | 14 | 57 | 57 | mm
5603011632090 | 90746 TIS | Kryt pro otočný termostat | 90746 TIS | 178 | 178 |  | 6. | 6. EFAPEL - Domovní spínače a zásuvky | LOGUS90 | Kryty | 39259080 |  | 0 | 22,7 | 22.7 | g | 14 | 57 | 57 | mm
5603011632106 | 90746 TMF | Kryt pro otočný termostat | 90746 TMF | 62 | 62 |  | 6. | 6. EFAPEL - Domovní spínače a zásuvky | LOGUS90 | Kryty | 39259080 |  | 0 | 22,8 | 22.8 | g | 14 | 57 | 57 | mm
5603011632113 | 90746 TPE | Kryt pro otočný termostat | 90746 TPE | 178 | 178 |  | 6. | 6. EFAPEL - Domovní spínače a zásuvky | LOGUS90 | Kryty | 39259080 |  | 0 | 23 | 23 | g | 14 | 57 | 57 | mm
5603011632120 | 90746 TPM | Kryt pro otočný termostat | 90746 TPM | 178 | 178 |  | 6. | 6. EFAPEL - Domovní spínače a zásuvky | LOGUS90 | Kryty | 39259080 |  | 0 | 22,5 | 22.5 | g | 14 | 57 | 57 | mm
5603011632137 | 90747 TAL | Kryt RLC stmívače | 90747 TAL | 207 | 207 |  | 6. | 6. EFAPEL - Domovní spínače a zásuvky | LOGUS90 | Kryty | 39259080 |  | 0 | 23,9 | 23.9 | g | 14 | 57 | 57 | mm
5603011632151 | 90747 TDU | Kryt RLC stmívače | 90747 TDU | 207 | 207 |  | 6. | 6. EFAPEL - Domovní spínače a zásuvky | LOGUS90 | Kryty | 39259080 |  | 0 | 24 | 24 | g | 14 | 57 | 57 | mm
5603011632168 | 90747 TGE | Kryt RLC stmívače | 90747 TGE | 207 | 207 |  | 6. | 6. EFAPEL - Domovní spínače a zásuvky | LOGUS90 | Kryty | 39259080 |  | 0 | 24,5 | 24.5 | g | 14 | 57 | 57 | mm
5603011632175 | 90747 TIS | Kryt RLC stmívače | 90747 TIS | 207 | 207 |  | 6. | 6. EFAPEL - Domovní spínače a zásuvky | LOGUS90 | Kryty | 39259080 |  | 0 | 23,6 | 23.6 | g | 14 | 57 | 57 | mm
5603011632182 | 90747 TMF | Kryt RLC stmívače | 90747 TMF | 117 | 117 |  | 6. | 6. EFAPEL - Domovní spínače a zásuvky | LOGUS90 | Kryty | 39259080 |  | 0 | 24 | 24 | g | 14 | 57 | 57 | mm
5603011632199 | 90747 TPE | Kryt RLC stmívače | 90747 TPE | 207 | 207 |  | 6. | 6. EFAPEL - Domovní spínače a zásuvky | LOGUS90 | Kryty | 39259080 |  | 0 | 23,9 | 23.9 | g | 14 | 57 | 57 | mm
5603011632205 | 90747 TPM | Kryt RLC stmívače | 90747 TPM | 207 | 207 |  | 6. | 6. EFAPEL - Domovní spínače a zásuvky | LOGUS90 | Kryty | 39259080 |  | 0 | 23,5 | 23.5 | g | 14 | 57 | 57 | mm
5603011634636 | 90748 TAL | Kryt pro multifunkční chronotermostat | 90748 TAL - hliník | 178 | 178 |  | 6. | 6. EFAPEL - Domovní spínače a zásuvky | LOGUS90 | Kryty | 39259080 |  | 0 | 20,2 | 20.2 | g | 0 | 0 | 0 | m
5603011634599 | 90748 TBR | Kryt pro multifunkční chronotermostat | 90748 TBR - bílá | 62 | 62 |  | 6. | 6. EFAPEL - Domovní spínače a zásuvky | LOGUS90 | Kryty | 39259080 |  | 0 | 20,5 | 20.5 | g | 0 | 0 | 0 | m
5603011634667 | 90748 TDU | Kryt pro multifunkční chronotermostat | 90748 TDU | 178 | 178 |  | 6. | 6. EFAPEL - Domovní spínače a zásuvky | LOGUS90 | Kryty | 39259080 |  | 0 | 21,2 | 21.2 | g | 0 | 0 | 0 | m
5603011634612 | 90748 TGE | Kryt pro multifunkční chronotermostat | 90748 TGE - ledová | 178 | 178 |  | 6. | 6. EFAPEL - Domovní spínače a zásuvky | LOGUS90 | Kryty | 39259080 |  | 0 | 19,5 | 19.5 | g | 0 | 0 | 0 | m
5603011634643 | 90748 TIS | Kryt pro multifunkční chronotermostat | 90748 TIS - šedá | 178 | 178 |  | 6. | 6. EFAPEL - Domovní spínače a zásuvky | LOGUS90 | Kryty | 39259080 |  | 0 | 20,7 | 20.7 | g | 0 | 0 | 0 | m
5603011634605 | 90748 TMF | Kryt pro multifunkční chronotermostat | 90748 TMF - slonová kost | 62 | 62 |  | 6. | 6. EFAPEL - Domovní spínače a zásuvky | LOGUS90 | Kryty | 39259080 |  | 0 | 20,5 | 20.5 | g | 0 | 0 | 0 | m
5603011634629 | 90748 TPE | Kryt pro multifunkční chronotermostat | 90748 TPE - perleťová | 178 | 178 |  | 6. | 6. EFAPEL - Domovní spínače a zásuvky | LOGUS90 | Kryty | 39259080 |  | 0 | 20,7 | 20.7 | g | 0 | 0 | 0 | m
5603011634650 | 90748 TPM | Kryt pro multifunkční chronotermostat | 90748 TPM - černá | 178 | 178 |  | 6. | 6. EFAPEL - Domovní spínače a zásuvky | LOGUS90 | Kryty | 39259080 |  | 0 | 20,2 | 20.2 | g | 0 | 0 | 0 | m
5603011634834 | 90749 TAL | Kryt pro multifunkční termostat | 90749 TAL - hliník | 178 | 178 |  | 6. | 6. EFAPEL - Domovní spínače a zásuvky | LOGUS90 | Kryty | 39259080 |  | 0 | 20,7 | 20.7 | g | 0 | 0 | 0 | m
5603011634797 | 90749 TBR | Kryt pro multifunkční termostat | 90749 TBR - bílá | 62 | 62 |  | 6. | 6. EFAPEL - Domovní spínače a zásuvky | LOGUS90 | Kryty | 39259080 |  | 0 | 19,5 | 19.5 | g | 0 | 0 | 0 | m
56030116348658 | 90749 TDU | Kryt pro multifunkční termostat | 90749 TDU - zlatá | 178 | 178 |  | 6. | 6. EFAPEL - Domovní spínače a zásuvky | LOGUS90 | Kryty | 39259080 |  | 0 | 21,4 | 21.4 | g | 0 | 0 | 0 | m
5603011634810 | 90749 TGE | Kryt pro multifunkční termostat | 90749 TGE - ledová | 178 | 178 |  | 6. | 6. EFAPEL - Domovní spínače a zásuvky | LOGUS90 | Kryty | 39259080 |  | 0 | 20,6 | 20.6 | g | 0 | 0 | 0 | m
5603011634841 | 90749 TIS | Kryt pro multifunkční termostat | 90749 TIS - šedá | 178 | 178 |  | 6. | 6. EFAPEL - Domovní spínače a zásuvky | LOGUS90 | Kryty | 39259080 |  | 0 | 18,9 | 18.9 | g | 0 | 0 | 0 | m
5603011634803 | 90749 TMF | Kryt pro multifunkční termostat | 90749 TMF - slonová kost | 62 | 62 |  | 6. | 6. EFAPEL - Domovní spínače a zásuvky | LOGUS90 | Kryty | 39259080 |  | 0 | 20,4 | 20.4 | g | 0 | 0 | 0 | m
5603011634827 | 90749 TPE | Kryt pro multifunkční termostat | 90749 TPE - perleťová | 178 | 178 |  | 6. | 6. EFAPEL - Domovní spínače a zásuvky | LOGUS90 | Kryty | 39259080 |  | 0 | 20,5 | 20.5 | g | 0 | 0 | 0 | m
5603011634858 | 90749 TPM | Kryt pro multifunkční termostat | 90749 TPM - černá | 178 | 178 |  | 6. | 6. EFAPEL - Domovní spínače a zásuvky | LOGUS90 | Kryty | 39259080 |  | 0 | 20,2 | 20.2 | g | 0 | 0 | 0 | m
5603011070762 | 90751 TAL | Kryt datové zásuvky RJ45 | 90751 TAL - hliník | 100 | 100 |  | 6. | 6. EFAPEL - Domovní spínače a zásuvky | LOGUS90 | Kryty | 39259080 |  | 0 | 13,3 | 13.3 | g | 9.6 | 57 | 57 | mm
5603011066659 | 90751 TBR | Kryt datové zásuvky RJ45 | 90751 TBR - bílá | 33 | 33 |  | 6. | 6. EFAPEL - Domovní spínače a zásuvky | LOGUS90 | Kryty | 39259080 |  | 0 | 10,27 | 10.27 | g | 9.6 | 57 | 57 | mm
5603011607357 | 90751 TDU | Kryt datové zásuvky RJ45 | 90751 TDU - zlatá | 100 | 100 |  | 6. | 6. EFAPEL - Domovní spínače a zásuvky | LOGUS90 | Kryty | 39259080 |  | 0 | 13,9 | 13.9 | g | 9.6 | 57 | 57 | mm
5603011070786 | 90751 TGE | Kryt datové zásuvky RJ45 | 90751 TGE - ledová | 100 | 100 |  | 6. | 6. EFAPEL - Domovní spínače a zásuvky | LOGUS90 | Kryty | 39259080 |  | 0 | 13,7 | 13.7 | g | 9.6 | 57 | 57 | mm
5603011070779 | 90751 TIS | Kryt datové zásuvky RJ45 | 90751 TIS - šedá | 100 | 100 |  | 6. | 6. EFAPEL - Domovní spínače a zásuvky | LOGUS90 | Kryty | 39259080 |  | 0 | 13,2 | 13.2 | g | 9.6 | 57 | 57 | mm
5603011066666 | 90751 TMF | Kryt datové zásuvky RJ45 | 90751 TMF - slonová kost | 33 | 33 |  | 6. | 6. EFAPEL - Domovní spínače a zásuvky | LOGUS90 | Kryty | 39259080 |  | 0 | 9,99 | 9.99 | g | 9.6 | 57 | 57 | mm
5603011070793 | 90751 TPE | Kryt datové zásuvky RJ45 | 90751 TPE - perleťová | 100 | 100 |  | 6. | 6. EFAPEL - Domovní spínače a zásuvky | LOGUS90 | Kryty | 39259080 |  | 0 | 13,3 | 13.3 | g | 9.6 | 57 | 57 | mm
5603011606367 | 90751 TPM | Kryt datové zásuvky RJ45 | 90751 TPM - černá | 100 | 100 |  | 6. | 6. EFAPEL - Domovní spínače a zásuvky | LOGUS90 | Kryty | 39259080 |  | 0 | 14,25 | 14.25 | g | 9.6 | 57 | 57 | mm
5603011608088 | 90760 TBR |  | 90760 TBR | 62 | 62 |  | 6. | 6. EFAPEL - Domovní spínače a zásuvky | LOGUS90 | Kryty | 39259080 |  | 0 | 24,1 | 24.1 | g | 16 | 57 | 57 | mm
5603011069810 | 90761 TAL | Kryt tlačítkového spínače - otočný | 90761 TAL - hliník | 178 | 178 |  | 6. | 6. EFAPEL - Domovní spínače a zásuvky | LOGUS90 | Kryty | 39259080 |  | 0 | 23,05 | 23.05 | g | 18 | 57 | 57 | mm
5603011069780 | 90761 TBR | Kryt tlačítkového spínače - otočný | 90761 TBR - bílá | 62 | 62 |  | 6. | 6. EFAPEL - Domovní spínače a zásuvky | LOGUS90 | Kryty | 39259080 |  | 0 | 23,65 | 23.65 | g | 18 | 57 | 57 | mm
5603011607364 | 90761 TDU | Kryt tlačítkového spínače - otočný | 90761 TDU - zlatá | 178 | 178 |  | 6. | 6. EFAPEL - Domovní spínače a zásuvky | LOGUS90 | Kryty | 39259080 |  | 0 | 27,5 | 27.5 | g | 18 | 57 | 57 | mm
5603011069827 | 90761 TGE | Kryt tlačítkového spínače - otočný | 90761 TGE - ledová | 178 | 178 |  | 6. | 6. EFAPEL - Domovní spínače a zásuvky | LOGUS90 | Kryty | 39259080 |  | 0 | 22,35 | 22.35 | g | 18 | 57 | 57 | mm
5603011069803 | 90761 TIS | Kryt tlačítkového spínače - otočný | 90761 TIS - šedá | 178 | 178 |  | 6. | 6. EFAPEL - Domovní spínače a zásuvky | LOGUS90 | Kryty | 39259080 |  | 0 | 23,1 | 23.1 | g | 18 | 57 | 57 | mm
5603011069797 | 90761 TMF | Kryt tlačítkového spínače - otočný | 90761 TMF - slonová kost | 62 | 62 |  | 6. | 6. EFAPEL - Domovní spínače a zásuvky | LOGUS90 | Kryty | 39259080 |  | 0 | 23,3 | 23.3 | g | 18 | 57 | 57 | mm
5603011069834 | 90761 TPE | Kryt tlačítkového spínače - otočný | 90761 TPE - perleťová | 178 | 178 |  | 6. | 6. EFAPEL - Domovní spínače a zásuvky | LOGUS90 | Kryty | 39259080 |  | 0 | 23,75 | 23.75 | g | 18 | 57 | 57 | mm
5603011606374 | 90761 TPM | Kryt tlačítkového spínače - otočný | 90761 TPM - černá | 178 | 178 |  | 6. | 6. EFAPEL - Domovní spínače a zásuvky | LOGUS90 | Kryty | 39259080 |  | 0 | 26,1 | 26.1 | g | 18 | 57 | 57 | mm
5603011069902 | 90762 TAL | Kryt otočného spínače | 90762 TAL - hliník | 178 | 178 |  | 6. | 6. EFAPEL - Domovní spínače a zásuvky | LOGUS90 | Kryty | 39259080 |  | 0 | 23,05 | 23.05 | g | 18 | 57 | 57 | mm
5603011069865 | 90762 TBR | Kryt otočného spínače | 90762 TBR - bílá | 62 | 62 |  | 6. | 6. EFAPEL - Domovní spínače a zásuvky | LOGUS90 | Kryty | 39259080 |  | 0 | 23,7 | 23.7 | g | 18 | 57 | 57 | mm
5603011607371 | 90762 TDU | Kryt otočného spínače | 90762 TDU - zlatá | 178 | 178 |  | 6. | 6. EFAPEL - Domovní spínače a zásuvky | LOGUS90 | Kryty | 39259080 |  | 0 | 30 | 30 | g | 18 | 57 | 57 | mm
5603011069919 | 90762 TGE | Kryt otočného spínače | 90762 TGE - ledová | 178 | 178 |  | 6. | 6. EFAPEL - Domovní spínače a zásuvky | LOGUS90 | Kryty | 39259080 |  | 0 | 22,4 | 22.4 | g | 18 | 57 | 57 | mm
5603011069896 | 90762 TIS | Kryt otočného spínače | 90762 TIS - šedá | 178 | 178 |  | 6. | 6. EFAPEL - Domovní spínače a zásuvky | LOGUS90 | Kryty | 39259080 |  | 0 | 23,85 | 23.85 | g | 18 | 57 | 57 | mm
5603011069872 | 90762 TMF | Kryt otočného spínače | 90762 TMF - slonová kost | 62 | 62 |  | 6. | 6. EFAPEL - Domovní spínače a zásuvky | LOGUS90 | Kryty | 39259080 |  | 0 | 23,3 | 23.3 | g | 18 | 57 | 57 | mm
5603011069926 | 90762 TPE | Kryt otočného spínače | 90762 TPE - perleťová | 178 | 178 |  | 6. | 6. EFAPEL - Domovní spínače a zásuvky | LOGUS90 | Kryty | 39259080 |  | 0 | 23,15 | 23.15 | g | 18 | 57 | 57 | mm
5603011606381 | 90762 TPM | Kryt otočného spínače | 90762 TPM - černá | 178 | 178 |  | 6. | 6. EFAPEL - Domovní spínače a zásuvky | LOGUS90 | Kryty | 39259080 |  | 0 | 28 | 28 | g | 18 | 57 | 57 | mm
5603011621087 | 90766 TBR |  | 90766 TBR | 62 | 62 |  | 6. | 6. EFAPEL - Domovní spínače a zásuvky | LOGUS90 | Kryty | 39259080 |  | 0 | 20,4 | 20.4 | g | 14 | 57 | 57 | mm
5603011573027 | 90770 TAL | Kryt multimediální zásuvky R-TV-SAT - RJ45/R-TV-SAT - RJ45 - FO | 90770 TAL - hliník | 111 | 111 |  | 6. | 6. EFAPEL - Domovní spínače a zásuvky | LOGUS90 | Kryty | 39259080 |  | 0 | 14,31 | 14.31 | g | 10 | 57 | 57 | mm
5603011573003 | 90770 TBR | Kryt multimediální zásuvky R-TV-SAT - RJ45/R-TV-SAT - RJ45 - FO | 90770 TBR - bílá | 42 | 42 |  | 6. | 6. EFAPEL - Domovní spínače a zásuvky | LOGUS90 | Kryty | 39259080 |  | 0 | 13,01 | 13.01 | g | 10 | 57 | 57 | mm
5603011607388 | 90770 TDU | Kryt multimediální zásuvky R-TV-SAT - RJ45/R-TV-SAT - RJ45 - FO | 90770 TDU - zlatá | 111 | 111 |  | 6. | 6. EFAPEL - Domovní spínače a zásuvky | LOGUS90 | Kryty | 39259080 |  | 0 | 16,2 | 16.2 | g | 10 | 57 | 57 | mm
5603011573034 | 90770 TGE | Kryt multimediální zásuvky R-TV-SAT - RJ45/R-TV-SAT - RJ45 - FO | 90770 TGE - ledová | 111 | 111 |  | 6. | 6. EFAPEL - Domovní spínače a zásuvky | LOGUS90 | Kryty | 39259080 |  | 0 | 14,31 | 14.31 | g | 10 | 57 | 57 | mm
5603011573041 | 90770 TIS | Kryt multimediální zásuvky R-TV-SAT - RJ45/R-TV-SAT - RJ45 - FO | 90770 TIS - šedá | 111 | 111 |  | 6. | 6. EFAPEL - Domovní spínače a zásuvky | LOGUS90 | Kryty | 39259080 |  | 0 | 14,31 | 14.31 | g | 10 | 57 | 57 | mm
5603011573010 | 90770 TMF | Kryt multimediální zásuvky R-TV-SAT - RJ45/R-TV-SAT - RJ45 - FO | 90770 TMF - slonová kost | 42 | 42 |  | 6. | 6. EFAPEL - Domovní spínače a zásuvky | LOGUS90 | Kryty | 39259080 |  | 0 | 13,01 | 13.01 | g | 10 | 57 | 57 | mm
5603011573058 | 90770 TPE | Kryt multimediální zásuvky R-TV-SAT - RJ45/R-TV-SAT - RJ45 - FO | 90770 TPE - perleťová | 111 | 111 |  | 6. | 6. EFAPEL - Domovní spínače a zásuvky | LOGUS90 | Kryty | 39259080 |  | 0 | 14,31 | 14.31 | g | 10 | 57 | 57 | mm
5603011606398 | 90770 TPM | Kryt multimediální zásuvky R-TV-SAT - RJ45/R-TV-SAT - RJ45 - FO | 90770 TPM - černá | 111 | 111 |  | 6. | 6. EFAPEL - Domovní spínače a zásuvky | LOGUS90 | Kryty | 39259080 |  | 0 | 15,15 | 15.15 | g | 10 | 57 | 57 | mm
5603011577247 | 90773 TAL | Kryt multimediální zásuvky R-TV-SAT 2x RJ45 Cat. 6 UTP | 90773 TAL - hliník | 111 | 111 |  | 6. | 6. EFAPEL - Domovní spínače a zásuvky | LOGUS90 | Kryty | 39259080 |  | 0 | 14,32 | 14.32 | g | 10 | 57 | 57 | mm
5603011577223 | 90773 TBR | Kryt multimediální zásuvky R-TV-SAT 2x RJ45 Cat. 6 UTP | 90773 TBR - bílá | 42 | 42 |  | 6. | 6. EFAPEL - Domovní spínače a zásuvky | LOGUS90 | Kryty | 39259080 |  | 0 | 13,02 | 13.02 | g | 10 | 57 | 57 | mm
5603011607395 | 90773 TDU | Kryt multimediální zásuvky R-TV-SAT 2x RJ45 Cat. 6 UTP | 90773 TDU - zlatá | 111 | 111 |  | 6. | 6. EFAPEL - Domovní spínače a zásuvky | LOGUS90 | Kryty | 39259080 |  | 0 | 16,3 | 16.3 | g | 10 | 57 | 57 | mm
5603011577254 | 90773 TGE | Kryt multimediální zásuvky R-TV-SAT 2x RJ45 Cat. 6 UTP | 90773 TGE - ledová | 111 | 111 |  | 6. | 6. EFAPEL - Domovní spínače a zásuvky | LOGUS90 | Kryty | 39259080 |  | 0 | 14,32 | 14.32 | g | 10 | 57 | 57 | mm
5603011577261 | 90773 TIS | Kryt multimediální zásuvky R-TV-SAT 2x RJ45 Cat. 6 UTP | 90773 TIS - šedá | 111 | 111 |  | 6. | 6. EFAPEL - Domovní spínače a zásuvky | LOGUS90 | Kryty | 39259080 |  | 0 | 14,32 | 14.32 | g | 10 | 57 | 57 | mm
5603011577230 | 90773 TMF | Kryt multimediální zásuvky R-TV-SAT 2x RJ45 Cat. 6 UTP | 90773 TMF - slonová kost | 42 | 42 |  | 6. | 6. EFAPEL - Domovní spínače a zásuvky | LOGUS90 | Kryty | 39259080 |  | 0 | 13,02 | 13.02 | g | 10 | 57 | 57 | mm
5603011577278 | 90773 TPE | Kryt multimediální zásuvky R-TV-SAT 2x RJ45 Cat. 6 UTP | 90773 TPE - perleťová | 111 | 111 |  | 6. | 6. EFAPEL - Domovní spínače a zásuvky | LOGUS90 | Kryty | 39259080 |  | 0 | 14,32 | 14.32 | g | 10 | 57 | 57 | mm
5603011606404 | 90773 TPM | Kryt multimediální zásuvky R-TV-SAT 2x RJ45 Cat. 6 UTP | 90773 TPM - černá | 111 | 111 |  | 6. | 6. EFAPEL - Domovní spínače a zásuvky | LOGUS90 | Kryty | 39259080 |  | 0 | 15,85 | 15.85 | g | 10 | 57 | 57 | mm
5603011572969 | 90774 TAL | Kryt multimediální zásuvky R-TV-RJ45/ R-TV-RJ45-FO. Cat. 6 UTP - optic. konektor SC APC | 90774 TAL - hliník | 111 | 111 |  | 6. | 6. EFAPEL - Domovní spínače a zásuvky | LOGUS90 | Kryty | 39259080 |  | 0 | 14,4 | 14.4 | g | 10 | 57 | 57 | mm
5603011572945 | 90774 TBR | Kryt multimediální zásuvky R-TV-RJ45/ R-TV-RJ45-FO. Cat. 6 UTP - optic. konektor SC APC | 90774 TBR - bílá | 42 | 42 |  | 6. | 6. EFAPEL - Domovní spínače a zásuvky | LOGUS90 | Kryty | 39259080 |  | 0 | 13,08 | 13.08 | g | 10 | 57 | 57 | mm
5603011607401 | 90774 TDU | Kryt multimediální zásuvky R-TV-RJ45/ R-TV-RJ45-FO. Cat. 6 UTP - optic. konektor SC APC | 90774 TDU - zlatá | 111 | 111 |  | 6. | 6. EFAPEL - Domovní spínače a zásuvky | LOGUS90 | Kryty | 39259080 |  | 0 | 16,15 | 16.15 | g | 10 | 57 | 57 | mm
5603011572976 | 90774 TGE | Kryt multimediální zásuvky R-TV-RJ45/ R-TV-RJ45-FO. Cat. 6 UTP - optic. konektor SC APC | 90774 TGE - ledová | 111 | 111 |  | 6. | 6. EFAPEL - Domovní spínače a zásuvky | LOGUS90 | Kryty | 39259080 |  | 0 | 14,1 | 14.1 | g | 10 | 57 | 57 | mm
5603011572983 | 90774 TIS | Kryt multimediální zásuvky R-TV-RJ45/ R-TV-RJ45-FO. Cat. 6 UTP - optic. konektor SC APC | 90774 TIS - šedá | 111 | 111 |  | 6. | 6. EFAPEL - Domovní spínače a zásuvky | LOGUS90 | Kryty | 39259080 |  | 0 | 13,6 | 13.6 | g | 10 | 57 | 57 | mm
5603011572952 | 90774 TMF | Kryt multimediální zásuvky R-TV-RJ45/ R-TV-RJ45-FO. Cat. 6 UTP - optic. konektor SC APC | 90774 TMF - slonová kost | 42 | 42 |  | 6. | 6. EFAPEL - Domovní spínače a zásuvky | LOGUS90 | Kryty | 39259080 |  | 0 | 12,8 | 12.8 | g | 10 | 57 | 57 | mm
5603011572990 | 90774 TPE | Kryt multimediální zásuvky R-TV-RJ45/ R-TV-RJ45-FO. Cat. 6 UTP - optic. konektor SC APC | 90774 TPE - perleťová | 111 | 111 |  | 6. | 6. EFAPEL - Domovní spínače a zásuvky | LOGUS90 | Kryty | 39259080 |  | 0 | 13,9 | 13.9 | g | 10 | 57 | 57 | mm
5603011606411 | 90774 TPM | Kryt multimediální zásuvky R-TV-RJ45/ R-TV-RJ45-FO. Cat. 6 UTP - optic. konektor SC APC | 90774 TPM - černá | 111 | 111 |  | 6. | 6. EFAPEL - Domovní spínače a zásuvky | LOGUS90 | Kryty | 39259080 |  | 0 | 15,9 | 15.9 | g | 10 | 57 | 57 | mm
5603011573140 | 90775 TAL | Kryt zásuvky R-TV-SAT | 90775 TAL - hliník | 100 | 100 |  | 6. | 6. EFAPEL - Domovní spínače a zásuvky | LOGUS90 | Kryty | 39259080 |  | 0 | 13,42 | 13.42 | g | 8 | 57 | 57 | mm
5603011573126 | 90775 TBR | Kryt zásuvky R-TV-SAT | 90775 TBR - bílá | 33 | 33 |  | 6. | 6. EFAPEL - Domovní spínače a zásuvky | LOGUS90 | Kryty | 39259080 |  | 0 | 12,21 | 12.21 | g | 8 | 57 | 57 | mm
5603011607418 | 90775 TDU | Kryt zásuvky R-TV-SAT | 90775 TDU - zlatá | 100 | 100 |  | 6. | 6. EFAPEL - Domovní spínače a zásuvky | LOGUS90 | Kryty | 39259080 |  | 0 | 15,35 | 15.35 | g | 8 | 57 | 57 | mm
5603011573157 | 90775 TGE | Kryt zásuvky R-TV-SAT | 90775 TGE - ledová | 100 | 100 |  | 6. | 6. EFAPEL - Domovní spínače a zásuvky | LOGUS90 | Kryty | 39259080 |  | 0 | 13,42 | 13.42 | g | 8 | 57 | 57 | mm
5603011573164 | 90775 TIS | Kryt zásuvky R-TV-SAT | 90775 TIS - šedá | 100 | 100 |  | 6. | 6. EFAPEL - Domovní spínače a zásuvky | LOGUS90 | Kryty | 39259080 |  | 0 | 13,42 | 13.42 | g | 8 | 57 | 57 | mm
5603011573133 | 90775 TMF | Kryt zásuvky R-TV-SAT | 90775 TMF - slonová kost | 33 | 33 |  | 6. | 6. EFAPEL - Domovní spínače a zásuvky | LOGUS90 | Kryty | 39259080 |  | 0 | 12,21 | 12.21 | g | 8 | 57 | 57 | mm
5603011573171 | 90775 TPE | Kryt zásuvky R-TV-SAT | 90775 TPE - perleťová | 100 | 100 |  | 6. | 6. EFAPEL - Domovní spínače a zásuvky | LOGUS90 | Kryty | 39259080 |  | 0 | 13,42 | 13.42 | g | 8 | 57 | 57 | mm
5603011606428 | 90775 TPM | Kryt zásuvky R-TV-SAT | 90775 TPM - černá | 100 | 100 |  | 6. | 6. EFAPEL - Domovní spínače a zásuvky | LOGUS90 | Kryty | 39259080 |  | 0 | 14,95 | 14.95 | g | 8 | 57 | 57 | mm
5603011573089 | 90776 TAL | Kryt zásuvky R-TV | 90776 TAL - hliník | 100 | 100 |  | 6. | 6. EFAPEL - Domovní spínače a zásuvky | LOGUS90 | Kryty | 39259080 |  | 0 | 13,88 | 13.88 | g | 8 | 57 | 57 | mm
5603011573065 | 90776 TBR | Kryt zásuvky R-TV | 90776 TBR - bílá | 33 | 33 |  | 6. | 6. EFAPEL - Domovní spínače a zásuvky | LOGUS90 | Kryty | 39259080 |  | 0 | 12,48 | 12.48 | g | 8 | 57 | 57 | mm
5603011607623 | 90776 TDU | Kryt zásuvky R-TV | 90776 TDU - zlatá | 100 | 100 |  | 6. | 6. EFAPEL - Domovní spínače a zásuvky | LOGUS90 | Kryty | 39259080 |  | 0 | 15,55 | 15.55 | g | 8 | 57 | 57 | mm
5603011573096 | 90776 TGE | Kryt zásuvky R-TV | 90776 TGE - ledová | 100 | 100 |  | 6. | 6. EFAPEL - Domovní spínače a zásuvky | LOGUS90 | Kryty | 39259080 |  | 0 | 13,88 | 13.88 | g | 8 | 57 | 57 | mm
5603011573102 | 90776 TIS | Kryt zásuvky R-TV | 90776 TIS - šedá | 100 | 100 |  | 6. | 6. EFAPEL - Domovní spínače a zásuvky | LOGUS90 | Kryty | 39259080 |  | 0 | 13,88 | 13.88 | g | 8 | 57 | 57 | mm
5603011573072 | 90776 TMF | Kryt zásuvky R-TV | 90776 TMF - slonová kost | 33 | 33 |  | 6. | 6. EFAPEL - Domovní spínače a zásuvky | LOGUS90 | Kryty | 39259080 |  | 0 | 12,48 | 12.48 | g | 8 | 57 | 57 | mm
5603011573119 | 90776 TPE | Kryt zásuvky R-TV | 90776 TPE - perleťová | 100 | 100 |  | 6. | 6. EFAPEL - Domovní spínače a zásuvky | LOGUS90 | Kryty | 39259080 |  | 0 | 13,88 | 13.88 | g | 8 | 57 | 57 | mm
5603011606435 | 90776 TPM | Kryt zásuvky R-TV | 90776 TPM - černá | 100 | 100 |  | 6. | 6. EFAPEL - Domovní spínače a zásuvky | LOGUS90 | Kryty | 39259080 |  | 0 | 15,35 | 15.35 | g | 8 | 57 | 57 | mm
5603011070045 | 90781 TIC | Kryt žárovky - prosvětlený | 90781 TIC - prosvětlená, průhledná | 42 | 42 |  | 6. | 6. EFAPEL - Domovní spínače a zásuvky | LOGUS90 | Kryty | 39259080 |  | 0 | 22,2 | 22.2 | g | 16.6 | 57 | 57 | mm
5603011070052 | 90781 TLR | Prosvětlený kryt signal. a orient. žárovky | 90781 TLR - prosvětlená, oranžová | 42 | 42 |  | 6. | 6. EFAPEL - Domovní spínače a zásuvky | LOGUS90 | Kryty | 39259080 |  | 0 | 22,65 | 22.65 | g | 16.6 | 57 | 57 | mm
5603011070069 | 90781 TVD | Prosvětlený kryt signal. a orient. žárovky | 90781 TVD - prosvětlená, zelená | 42 | 42 |  | 6. | 6. EFAPEL - Domovní spínače a zásuvky | LOGUS90 | Kryty | 39259080 |  | 0 | 22 | 22 | g | 16.6 | 57 | 57 | mm
5603011070076 | 90781 TVM | Prosvětlený kryt signal. a orient. žárovky | 90781 TVM - prosvětlená, červená | 42 | 42 |  | 6. | 6. EFAPEL - Domovní spínače a zásuvky | LOGUS90 | Kryty | 39259080 |  | 0 | 22,75 | 22.75 | g | 16.6 | 57 | 57 | mm
5603011632212 | 90782 TAL | Kryt pro orientační světlo | 90782 TAL | 178 | 178 |  | 6. | 6. EFAPEL - Domovní spínače a zásuvky | LOGUS90 | Kryty | 39259080 |  | 0 | 20,5 | 20.5 | g | 0 | 0 | 0 | m
5603011632229 | 90782 TBR | Kryt pro orientační světlo | 90782 TBR | 62 | 62 |  | 6. | 6. EFAPEL - Domovní spínače a zásuvky | LOGUS90 | Kryty | 39259080 |  | 0 | 21,8 | 21.8 | g | 0 | 0 | 0 | m
5603011632236 | 90782 TDU | Kryt pro orientační světlo | 90782 TDU | 178 | 178 |  | 6. | 6. EFAPEL - Domovní spínače a zásuvky | LOGUS90 | Kryty | 39259080 |  | 0 | 22,2 | 22.2 | g | 0 | 0 | 0 | m
5603011632243 | 90782 TGE | Kryt pro orientační světlo | 90782 TGE | 178 | 178 |  | 6. | 6. EFAPEL - Domovní spínače a zásuvky | LOGUS90 | Kryty | 39259080 |  | 0 | 21,2 | 21.2 | g | 0 | 0 | 0 | m
5603011632250 | 90782 TIS | Kryt pro orientační světlo | 90782 TIS | 178 | 178 |  | 6. | 6. EFAPEL - Domovní spínače a zásuvky | LOGUS90 | Kryty | 39259080 |  | 0 | 21,7 | 21.7 | g | 0 | 0 | 0 | m
5603011632267 | 90782 TMF | Kryt pro orientační světlo | 90782 TMF | 62 | 62 |  | 6. | 6. EFAPEL - Domovní spínače a zásuvky | LOGUS90 | Kryty | 39259080 |  | 0 | 21,8 | 21.8 | g | 0 | 0 | 0 | m
5603011632274 | 90782 TPE | Kryt pro orientační světlo | 90782 TPE | 178 | 178 |  | 6. | 6. EFAPEL - Domovní spínače a zásuvky | LOGUS90 | Kryty | 39259080 |  | 0 | 22,6 | 22.6 | g | 0 | 0 | 0 | m
5603011632281 | 90782 TPM | Kryt pro orientační světlo | 90782 TPM | 178 | 178 |  | 6. | 6. EFAPEL - Domovní spínače a zásuvky | LOGUS90 | Kryty | 39259080 |  | 0 | 22 | 22 | g | 0 | 0 | 0 | m
5603011069209 | 90794 TAL | Kryt tlačítka s orientační LED symbol KLÍČ | 90794 TAL - hliník | 111 | 111 |  | 6. | 6. EFAPEL - Domovní spínače a zásuvky | LOGUS90 | Kryty | 39259080 |  | 0 | 14,3 | 14.3 | g | 9.6 | 57 | 57 | mm
5603011069179 | 90794 TBR | Kryt tlačítka s orientační LED symbol KLÍČ | 90794 TBR - bílá | 42 | 42 |  | 6. | 6. EFAPEL - Domovní spínače a zásuvky | LOGUS90 | Kryty | 39259080 |  | 0 | 14,6 | 14.6 | g | 9.6 | 57 | 57 | mm
5603011607425 | 90794 TDU | Kryt tlač. s orient. LED symbol KLÍČ | 90794 TDU - zlatá | 111 | 111 |  | 6. | 6. EFAPEL - Domovní spínače a zásuvky | LOGUS90 | Kryty | 39259080 |  | 0 | 16 | 16 | g | 9.6 | 57 | 57 | mm
5603011069216 | 90794 TGE | Kryt tlač. s orient. LED symbol KLÍČ | 90794 TGE - ledová | 111 | 111 |  | 6. | 6. EFAPEL - Domovní spínače a zásuvky | LOGUS90 | Kryty | 39259080 |  | 0 | 0,01 | 0.01 | g | 9.6 | 57 | 57 | mm
5603011069193 | 90794 TIS | Kryt tlač. s orient. LED symbol KLÍČ | 90794 TIS - šedá | 111 | 111 |  | 6. | 6. EFAPEL - Domovní spínače a zásuvky | LOGUS90 | Kryty | 39259080 |  | 0 | 0,01 | 0.01 | g | 9.6 | 57 | 57 | mm
5603011069186 | 90794 TMF | Kryt tlač. s orient. LED symbol KLÍČ | 90794 TMF - slonová kost | 42 | 42 |  | 6. | 6. EFAPEL - Domovní spínače a zásuvky | LOGUS90 | Kryty | 39259080 |  | 0 | 28,5 | 28.5 | g | 9.6 | 57 | 57 | mm
5603011069223 | 90794 TPE | Kryt tlač. s orient. LED symbol KLÍČ | 90794 TPE - perleťová | 111 | 111 |  | 6. | 6. EFAPEL - Domovní spínače a zásuvky | LOGUS90 | Kryty | 39259080 |  | 0 | 0,01 | 0.01 | g | 9.6 | 57 | 57 | mm
5603011606442 | 90794 TPM | Kryt tlač. s orient. LED symbol KLÍČ | 90794 TPM - černá | 111 | 111 |  | 6. | 6. EFAPEL - Domovní spínače a zásuvky | LOGUS90 | Kryty | 39259080 |  | 0 | 15,55 | 15.55 | g | 9.6 | 57 | 57 | mm
5603011069261 | 90795 TAL | Kryt tlačítka s orientační LED - symbol ZVONEK | 90795 TAL - hliník | 111 | 111 |  | 6. | 6. EFAPEL - Domovní spínače a zásuvky | LOGUS90 | Kryty | 39259080 |  | 0 | 14,25 | 14.25 | g | 9.6 | 57 | 57 | mm
5603011069230 | 90795 TBR | Kryt tlačítka s orientační LED - symbol ZVONEK | 90795 TBR - bílá | 42 | 42 |  | 6. | 6. EFAPEL - Domovní spínače a zásuvky | LOGUS90 | Kryty | 39259080 |  | 0 | 14,9 | 14.9 | g | 9.6 | 57 | 57 | mm
5603011607432 | 90795 TDU | Kryt tlačítka s orientační LED - symbol ZVONEK | 90795 TDU - zlatá | 111 | 111 |  | 6. | 6. EFAPEL - Domovní spínače a zásuvky | LOGUS90 | Kryty | 39259080 |  | 0 | 15,45 | 15.45 | g | 9.6 | 57 | 57 | mm
5603011069278 | 90795 TGE | Kryt tlačítka s orientační LED - symbol ZVONEK | 90795 TGE - ledová | 111 | 111 |  | 6. | 6. EFAPEL - Domovní spínače a zásuvky | LOGUS90 | Kryty | 39259080 |  | 0 | 0,01 | 0.01 | g | 9.6 | 57 | 57 | mm
5603011069254 | 90795 TIS | Kryt tlačítka s orientační LED - symbol ZVONEK | 90795 TIS - šedá | 111 | 111 |  | 6. | 6. EFAPEL - Domovní spínače a zásuvky | LOGUS90 | Kryty | 39259080 |  | 0 | 14,25 | 14.25 | g | 9.6 | 57 | 57 | mm
5603011069247 | 90795 TMF | Kryt tlačítka s orientační LED - symbol ZVONEK | 90795 TMF - slonová kost | 42 | 42 |  | 6. | 6. EFAPEL - Domovní spínače a zásuvky | LOGUS90 | Kryty | 39259080 |  | 0 | 14,15 | 14.15 | g | 9.6 | 57 | 57 | mm
5603011069285 | 90795 TPE | Kryt tlačítka s orientační LED - symbol ZVONEK | 90795 TPE - perleťová | 111 | 111 |  | 6. | 6. EFAPEL - Domovní spínače a zásuvky | LOGUS90 | Kryty | 39259080 |  | 0 | 0,01 | 0.01 | g | 9.6 | 57 | 57 | mm
5603011606459 | 90795 TPM | Kryt tlačítka s orientační LED - symbol ZVONEK | 90795 TPM - černá | 111 | 111 |  | 6. | 6. EFAPEL - Domovní spínače a zásuvky | LOGUS90 | Kryty | 39259080 |  | 0 | 15,55 | 15.55 | g | 9.6 | 57 | 57 | mm
5603011069322 | 90796 TAL | Kryt tlačítka s orientační LED - symbol SLUŽEBNÁ | 90796 TAL - hliník | 111 | 111 |  | 6. | 6. EFAPEL - Domovní spínače a zásuvky | LOGUS90 | Kryty | 39259080 |  | 0 | 14,4 | 14.4 | g | 9.6 | 57 | 57 | mm
5603011069292 | 90796 TBR | Kryt tlačítka s orientační LED - symbol SLUŽEBNÁ | 90796 TBR - bílá | 42 | 42 |  | 6. | 6. EFAPEL - Domovní spínače a zásuvky | LOGUS90 | Kryty | 39259080 |  | 0 | 14,6 | 14.6 | g | 9.6 | 57 | 57 | mm
5603011607449 | 90796 TDU | Kryt tlačítka s orientační LED - symbol SLUŽEBNÁ | 90796 TDU - zlatá | 111 | 111 |  | 6. | 6. EFAPEL - Domovní spínače a zásuvky | LOGUS90 | Kryty | 39259080 |  | 0 | 17 | 17 | g | 9.6 | 57 | 57 | mm
5603011069339 | 90796 TGE | Kryt tlačítka s orientační LED - symbol SLUŽEBNÁ | 90796 TGE - ledová | 111 | 111 |  | 6. | 6. EFAPEL - Domovní spínače a zásuvky | LOGUS90 | Kryty | 39259080 |  | 0 | 0,01 | 0.01 | g | 9.6 | 57 | 57 | mm
5603011069315 | 90796 TIS | Kryt tlačítka s orientační LED - symbol SLUŽEBNÁ | 90796 TIS - šedá | 111 | 111 |  | 6. | 6. EFAPEL - Domovní spínače a zásuvky | LOGUS90 | Kryty | 39259080 |  | 0 | 0,01 | 0.01 | g | 9.6 | 57 | 57 | mm
5603011069308 | 90796 TMF | Kryt tlačítka s orientační LED - symbol SLUŽEBNÁ | 90796 TMF - slonová kost | 42 | 42 |  | 6. | 6. EFAPEL - Domovní spínače a zásuvky | LOGUS90 | Kryty | 39259080 |  | 0 | 28,4 | 28.4 | g | 9.6 | 57 | 57 | mm
5603011069346 | 90796 TPE | Kryt tlačítka s orientační LED - symbol SLUŽEBNÁ | 90796 TPE - perleťová | 111 | 111 |  | 6. | 6. EFAPEL - Domovní spínače a zásuvky | LOGUS90 | Kryty | 39259080 |  | 0 | 0,01 | 0.01 | g | 9.6 | 57 | 57 | mm
5603011606466 | 90796 TPM | Kryt tlačítka s orientační LED - symbol SLUŽEBNÁ | 90796 TPM - černá | 111 | 111 |  | 6. | 6. EFAPEL - Domovní spínače a zásuvky | LOGUS90 | Kryty | 39259080 |  | 0 | 34 | 34 | g | 9.6 | 57 | 57 | mm
5603011069384 | 90797 TAL | Kryt jednoduchý LED symbol LAMPA | 90797 TAL - hliník | 111 | 111 |  | 6. | 6. EFAPEL - Domovní spínače a zásuvky | LOGUS90 | Kryty | 39259080 |  | 0 | 14,35 | 14.35 | g | 9.6 | 57 | 57 | mm
5603011069353 | 90797 TBR | Kryt jednoduchý LED symbol LAMPA | 90797 TBR - bílá | 42 | 42 |  | 6. | 6. EFAPEL - Domovní spínače a zásuvky | LOGUS90 | Kryty | 39259080 |  | 0 | 14,55 | 14.55 | g | 9.6 | 57 | 57 | mm
5603011607456 | 90797 TDU | Kryt jednoduchý LED symbol LAMPA | 90797 TDU - zlatá | 111 | 111 |  | 6. | 6. EFAPEL - Domovní spínače a zásuvky | LOGUS90 | Kryty | 39259080 |  | 0 | 15,05 | 15.05 | g | 9.6 | 57 | 57 | mm
5603011069391 | 90797 TGE | Kryt jednoduchý LED symbol LAMPA | 90797 TGE - ledová | 111 | 111 |  | 6. | 6. EFAPEL - Domovní spínače a zásuvky | LOGUS90 | Kryty | 39259080 |  | 0 | 14,55 | 14.55 | g | 9.6 | 57 | 57 | mm
5603011069377 | 90797 TIS | Kryt jednoduchý LED symbol LAMPA | 90797 TIS - šedá | 111 | 111 |  | 6. | 6. EFAPEL - Domovní spínače a zásuvky | LOGUS90 | Kryty | 39259080 |  | 0 | 14,25 | 14.25 | g | 9.6 | 57 | 57 | mm
5603011069360 | 90797 TMF | Kryt jednoduchý LED symbol LAMPA | 90797 TMF - slonová kost | 42 | 42 |  | 6. | 6. EFAPEL - Domovní spínače a zásuvky | LOGUS90 | Kryty | 39259080 |  | 0 | 14,15 | 14.15 | g | 9.6 | 57 | 57 | mm
5603011069407 | 90797 TPE | Kryt jednoduchý LED symbol LAMPA | 90797 TPE - perleťová | 111 | 111 |  | 6. | 6. EFAPEL - Domovní spínače a zásuvky | LOGUS90 | Kryty | 39259080 |  | 0 | 0,01 | 0.01 | g | 9.6 | 57 | 57 | mm
5603011606473 | 90797 TPM | Kryt jednoduchý LED symbol LAMPA | 90797 TPM - černá | 111 | 111 |  | 6. | 6. EFAPEL - Domovní spínače a zásuvky | LOGUS90 | Kryty | 39259080 |  | 0 | 15,2 | 15.2 | g | 9.6 | 57 | 57 | mm
5603011073206 | 90841 TAL | Kryt zásuvky EURO-USA | 90841 TAL - hliník | 92 | 92 |  | 6. | 6. EFAPEL - Domovní spínače a zásuvky | LOGUS90 | Kryty | 39259080 |  | 0 | 0,01 | 0.01 | g | 9.6 | 57 | 57 | mm
5603011073176 | 90841 TBR | Kryt zásuvky EURO-USA | 90841 TBR - bílá | 24 | 24 |  | 6. | 6. EFAPEL - Domovní spínače a zásuvky | LOGUS90 | Kryty | 39259080 |  | 0 | 14,83 | 14.83 | g | 9.6 | 57 | 57 | mm
5603011607463 | 90841 TDU | Kryt zásuvky EURO-USA | 90841 TDU - zlatá | 92 | 92 |  | 6. | 6. EFAPEL - Domovní spínače a zásuvky | LOGUS90 | Kryty | 39259080 |  | 0 | 18 | 18 | g | 9.6 | 57 | 57 | mm
5603011073213 | 90841 TGE | Kryt zásuvky EURO-USA | 90841 TGE - ledová | 92 | 92 |  | 6. | 6. EFAPEL - Domovní spínače a zásuvky | LOGUS90 | Kryty | 39259080 |  | 0 | 0,01 | 0.01 | g | 9.6 | 57 | 57 | mm
5603011073190 | 90841 TIS | Kryt zásuvky EURO-USA | 90841 TIS - šedá | 92 | 92 |  | 6. | 6. EFAPEL - Domovní spínače a zásuvky | LOGUS90 | Kryty | 39259080 |  | 0 | 0,01 | 0.01 | g | 9.6 | 57 | 57 | mm
5603011563066 | 90841 TLR | Kryt zásuvky EURO-USA | 90841 TLR - oranžová | 24 | 24 |  | 6. | 6. EFAPEL - Domovní spínače a zásuvky | LOGUS90 | Kryty | 39259080 |  | 0 | 0,01 | 0.01 | g | 9.6 | 57 | 57 | mm
5603011073183 | 90841 TMF | Kryt zásuvky EURO-USA | 90841 TMF - slonová kost | 24 | 24 |  | 6. | 6. EFAPEL - Domovní spínače a zásuvky | LOGUS90 | Kryty | 39259080 |  | 0 | 14,68 | 14.68 | g | 9.6 | 57 | 57 | mm
5603011073220 | 90841 TPE | Kryt zásuvky EURO-USA | 90841 TPE - perleťová | 92 | 92 |  | 6. | 6. EFAPEL - Domovní spínače a zásuvky | LOGUS90 | Kryty | 39259080 |  | 0 | 0,01 | 0.01 | g | 9.6 | 57 | 57 | mm
5603011606480 | 90841 TPM | Kryt zásuvky EURO-USA | 90841 TPM - černá | 92 | 92 |  | 6. | 6. EFAPEL - Domovní spínače a zásuvky | LOGUS90 | Kryty | 39259080 |  | 0 | 35 | 35 | g | 9.6 | 57 | 57 | mm
5603011563073 | 90841 TVD | Kryt zásuvky EURO-USA | 90841 TVD - zelená | 24 | 24 |  | 6. | 6. EFAPEL - Domovní spínače a zásuvky | LOGUS90 | Kryty | 39259080 |  | 0 | 10 | 10 | g | 9.6 | 57 | 57 | mm
5603011073237 | 90841 TVM | Kryt zásuvky EURO-USA | 90841 TVM - červená | 24 | 24 |  | 6. | 6. EFAPEL - Domovní spínače a zásuvky | LOGUS90 | Kryty | 39259080 |  | 0 | 10 | 10 | g | 9.6 | 57 | 57 | mm
5603011073275 | 90842 TAL | Kryt zásuvky EURO-USA bezpečnostní | 90842 TAL - hliník | 102 | 102 |  | 6. | 6. EFAPEL - Domovní spínače a zásuvky | LOGUS90 | Kryty | 39259080 |  | 0 | 0,01 | 0.01 | g | 9.6 | 57 | 57 | mm
5603011073244 | 90842 TBR | Kryt zásuvky EURO-USA bezpečnostní | 90842 TBR - bílá | 42 | 42 |  | 6. | 6. EFAPEL - Domovní spínače a zásuvky | LOGUS90 | Kryty | 39259080 |  | 0 | 17,27 | 17.27 | g | 9.6 | 57 | 57 | mm
5603011607470 | 90842 TDU | Kryt zásuvky EURO-USA bezpečnostní | 90842 TDU - zlatá | 102 | 102 |  | 6. | 6. EFAPEL - Domovní spínače a zásuvky | LOGUS90 | Kryty | 39259080 |  | 0 | 17,08 | 17.08 | g | 9.6 | 57 | 57 | mm
5603011073282 | 90842 TGE | Kryt zásuvky EURO-USA bezpečnostní | 90842 TGE - ledová | 102 | 102 |  | 6. | 6. EFAPEL - Domovní spínače a zásuvky | LOGUS90 | Kryty | 39259080 |  | 0 | 0,01 | 0.01 | g | 9.6 | 57 | 57 | mm
5603011073268 | 90842 TIS | Kryt zásuvky EURO-USA bezpečnostní | 90842 TIS - šedá | 102 | 102 |  | 6. | 6. EFAPEL - Domovní spínače a zásuvky | LOGUS90 | Kryty | 39259080 |  | 0 | 0,01 | 0.01 | g | 9.6 | 57 | 57 | mm
5603011563219 | 90842 TLR | Kryt zásuvky EURO-USA bezpečnostní | 90842 TLR - oranžová | 42 | 42 |  | 6. | 6. EFAPEL - Domovní spínače a zásuvky | LOGUS90 | Kryty | 39259080 |  | 0 | 0,01 | 0.01 | g | 9.6 | 57 | 57 | mm
5603011073251 | 90842 TMF | Kryt zásuvky EURO-USA bezpečnostní | 90842 TMF - slonová kost | 42 | 42 |  | 6. | 6. EFAPEL - Domovní spínače a zásuvky | LOGUS90 | Kryty | 39259080 |  | 0 | 17,26 | 17.26 | g | 9.6 | 57 | 57 | mm
5603011073299 | 90842 TPE | Kryt zásuvky EURO-USA bezpečnostní | 90842 TPE - perleťová | 102 | 102 |  | 6. | 6. EFAPEL - Domovní spínače a zásuvky | LOGUS90 | Kryty | 39259080 |  | 0 | 0,01 | 0.01 | g | 9.6 | 57 | 57 | mm
5603011606497 | 90842 TPM | Kryt zásuvky EURO-USA bezpečnostní | 90842 TPM - černá | 102 | 102 |  | 6. | 6. EFAPEL - Domovní spínače a zásuvky | LOGUS90 | Kryty | 39259080 |  | 0 | 17,46 | 17.46 | g | 9.6 | 57 | 57 | mm
5603011563226 | 90842 TVD | Kryt zásuvky EURO-USA bezpečnostní | 90842 TVD - zelená | 42 | 42 |  | 6. | 6. EFAPEL - Domovní spínače a zásuvky | LOGUS90 | Kryty | 39259080 |  | 0 | 0,01 | 0.01 | g | 9.6 | 57 | 57 | mm
5603011073305 | 90842 TVM | Kryt zásuvky EURO-USA bezpečnostní | 90842 TVM - červená | 42 | 42 |  | 6. | 6. EFAPEL - Domovní spínače a zásuvky | LOGUS90 | Kryty | 39259080 |  | 0 | 0,01 | 0.01 | g | 9.6 | 57 | 57 | mm
5603011578633 | 90843 TBR | Kryt zásuvky Saudi bezpečnostní | 90843 TBR | 42 | 42 |  | 6. | 6. EFAPEL - Domovní spínače a zásuvky | LOGUS90 | Kryty | 39259080 |  | 0 | 16 | 16 | g | 9.6 | 57 | 57 | mm
5603011578695 | 90843 TGE | Kryt zásuvky Saudi bezpečnostní | 90843 TGE | 102 | 102 |  | 6. | 6. EFAPEL - Domovní spínače a zásuvky | LOGUS90 | Kryty | 39259080 |  | 0 | 17,74 | 17.74 | g | 9.6 | 57 | 57 | mm
5603011578701 | 90843 TIS | Kryt zásuvky Saudi bezpečnostní | 90843 TIS | 102 | 102 |  | 6. | 6. EFAPEL - Domovní spínače a zásuvky | LOGUS90 | Kryty | 39259080 |  | 0 | 17,48 | 17.48 | g | 9.6 | 57 | 57 | mm
5603011578640 | 90843 TMF | Kryt zásuvky Saudi bezpečnostní | 90843 TMF | 42 | 42 |  | 6. | 6. EFAPEL - Domovní spínače a zásuvky | LOGUS90 | Kryty | 39259080 | ASEKOL | 0 | 16 | 16 | g | 9.6 | 57 | 57 | mm
5603011578718 | 90843 TPE | Kryt zásuvky Saudi bezpečnostní | 90843 TPE | 102 | 102 |  | 6. | 6. EFAPEL - Domovní spínače a zásuvky | LOGUS90 | Kryty | 39259080 |  | 0 | 17,68 | 17.68 | g | 9.6 | 57 | 57 | mm
5603011606503 | 90843 TPM | Kryt zásuvky Saudi bezpečnostní | 90843 TPM - černá | 102 | 102 |  | 6. | 6. EFAPEL - Domovní spínače a zásuvky | LOGUS90 | Kryty | 39259080 |  | 0 | 17,32 | 17.32 | g | 9.6 | 57 | 57 | mm
5603011557157 | 90851 TAL | Kryt centrální jednotky - 1 Stereo Sound | 90851 TAL - hliník | 178 | 178 |  | 6. | 6. EFAPEL - Domovní spínače a zásuvky | JAZZ-light Sound System | Kryty audio systém. jedn. | 85389099 |  | 0 | 21,4 | 20.5 | g | 8 | 57 | 57 | mm
5603011557126 | 90851 TBR | Kryt centrální jednotky - 1 Stereo Sound | 90851 TBR - bílá | 62 | 62 |  | 6. | 6. EFAPEL - Domovní spínače a zásuvky | JAZZ-light Sound System | Kryty audio systém. jedn. | 85389099 |  | 0 | 21,8 | 19.8 | g | 8 | 57 | 57 | mm
5603011607494 | 90851 TDU | Kryt centrální jednotky - 1 Stereo Sound | 90851 TDU - zlatá | 178 | 178 |  | 6. | 6. EFAPEL - Domovní spínače a zásuvky | JAZZ-light Sound System | Kryty audio systém. jedn. | 85389099 |  | 0 | 23 | 23 | g | 8 | 57 | 57 | mm
5603011557164 | 90851 TGE | Kryt centrální jednotky - 1 Stereo Sound | 90851 TGE - ledová | 178 | 178 |  | 6. | 6. EFAPEL - Domovní spínače a zásuvky | JAZZ-light Sound System | Kryty audio systém. jedn. | 85389099 |  | 0 | 21,1 | 22.3 | g | 8 | 57 | 57 | mm
5603011557140 | 90851 TIS | Kryt centrální jednotky - 1 Stereo Sound | 90851 TIS - šedá | 178 | 178 |  | 6. | 6. EFAPEL - Domovní spínače a zásuvky | JAZZ-light Sound System | Kryty audio systém. jedn. | 85389099 |  | 0 | 20,7 | 20.31 | g | 8 | 57 | 57 | mm
5603011557133 | 90851 TMF | Kryt centrální jednotky - 1 Stereo Sound | 90851 TMF - slonová kost | 62 | 62 |  | 6. | 6. EFAPEL - Domovní spínače a zásuvky | JAZZ-light Sound System | Kryty audio systém. jedn. | 85389099 |  | 0 | 23 | 19.7 | g | 8 | 57 | 57 | mm
5603011557171 | 90851 TPE | Kryt centrální jednotky - 1 Stereo Sound | 90851 TPE - perleťová | 178 | 178 |  | 6. | 6. EFAPEL - Domovní spínače a zásuvky | JAZZ-light Sound System | Kryty audio systém. jedn. | 85389099 |  | 0 | 22,1 | 22.5 | g | 8 | 57 | 57 | mm
5603011606510 | 90851 TPM | Kryt centrální jednotky - 1 Stereo Sound | 90851 TPM - černá | 178 | 178 |  | 6. | 6. EFAPEL - Domovní spínače a zásuvky | JAZZ-light Sound System | Kryty audio systém. jedn. | 85389099 |  | 0 | 21,8 | 21.8 | g | 8 | 57 | 57 | mm
5603011557386 | 90852 TAL | Kryt centrální jednotky - 1 Stereo Sound, FM tuner | 90852 TAL - hliník | 178 | 178 |  | 6. | 6. EFAPEL - Domovní spínače a zásuvky | JAZZ-light Sound System | Kryty audio systém. jedn. | 85389099 |  | 0 | 20,6 | 22.7 | g | 9.6 | 57 | 57 | mm
5603011557355 | 90852 TBR | Kryt centrální jednotky - 1 Stereo Sound, FM tuner | 90852 TBR - bílá | 62 | 62 |  | 6. | 6. EFAPEL - Domovní spínače a zásuvky | JAZZ-light Sound System | Kryty audio systém. jedn. | 85389099 |  | 0 | 22,1 | 19.5 | g | 9.6 | 57 | 57 | mm
5603011607500 | 90852 TDU | Kryt centrální jednotky - 1 Stereo Sound, FM tuner | 90852 TDU - zlatá | 178 | 178 |  | 6. | 6. EFAPEL - Domovní spínače a zásuvky | JAZZ-light Sound System | Kryty audio systém. jedn. | 85389099 |  | 0 | 23 | 23 | g | 9.6 | 57 | 57 | mm
5603011557393 | 90852 TGE | Kryt centrální jednotky - 1 Stereo Sound, FM tuner | 90852 TGE - ledová | 178 | 178 |  | 6. | 6. EFAPEL - Domovní spínače a zásuvky | JAZZ-light Sound System | Kryty audio systém. jedn. | 85389099 |  | 0 | 21,1 | 19.6 | g | 9.6 | 57 | 57 | mm
5603011557379 | 90852 TIS | Kryt centrální jednotky - 1 Stereo Sound, FM tuner | 90852 TIS - šedá | 178 | 178 |  | 6. | 6. EFAPEL - Domovní spínače a zásuvky | JAZZ-light Sound System | Kryty audio systém. jedn. | 85389099 |  | 0 | 20,3 | 21.4 | g | 9.6 | 57 | 57 | mm
5603011557362 | 90852 TMF | Kryt centrální jednotky - 1 Stereo Sound, FM tuner | 90852 TMF - slonová kost | 62 | 62 |  | 6. | 6. EFAPEL - Domovní spínače a zásuvky | JAZZ-light Sound System | Kryty audio systém. jedn. | 85389099 |  | 0 | 21,7 | 19.6 | g | 9.6 | 57 | 57 | mm
5603011557409 | 90852 TPE | Kryt centrální jednotky - 1 Stereo Sound, FM tuner | 90852 TPE - perleťová | 178 | 178 |  | 6. | 6. EFAPEL - Domovní spínače a zásuvky | JAZZ-light Sound System | Kryty audio systém. jedn. | 85389099 |  | 0 | 21,6 | 19.7 | g | 9.6 | 57 | 57 | mm
5603011606527 | 90852 TPM | Kryt centrální jednotky - 1 Stereo Sound, FM tuner | 90852 TPM - černá | 178 | 178 |  | 6. | 6. EFAPEL - Domovní spínače a zásuvky | JAZZ-light Sound System | Kryty audio systém. jedn. | 85389099 |  | 0 | 21,1 | 21.1 | g | 9.6 | 57 | 57 | mm
5603011069759 | 90881 TAL | Kryt modulu série Quadro 45 - univerzální | 90881 TAL - hliník | 141 | 141 |  | 6. | 6. EFAPEL - Domovní spínače a zásuvky | LOGUS90 | Příslušenství LOGUS90 | 39259080 |  | 0 | 25,45 | 25.45 | g | 19 | 71 | 71 | mm
5603011069728 | 90881 TBR | Kryt modulu série Quadro 45 - univerzální | 90881 TBR - bílá | 112 | 112 |  | 6. | 6. EFAPEL - Domovní spínače a zásuvky | LOGUS90 | Příslušenství LOGUS90 | 39259080 |  | 0 | 24,2 | 24.2 | g | 19 | 71 | 71 | mm
5603011607524 | 90881 TDU | Kryt modulu série Quadro 45 - univerzální | 90881 TDU - zlatá | 141 | 141 |  | 6. | 6. EFAPEL - Domovní spínače a zásuvky | LOGUS90 | Příslušenství LOGUS90 | 39259080 |  | 0 | 25,1 | 25.1 | g | 19 | 71 | 71 | mm
5603011069766 | 90881 TGE | Kryt modulu série Quadro 45 - univerzální | 90881 TGE - ledová | 141 | 141 |  | 6. | 6. EFAPEL - Domovní spínače a zásuvky | LOGUS90 | Příslušenství LOGUS90 | 39259080 |  | 0 | 25,9 | 25.9 | g | 19 | 71 | 71 | mm
5603011069742 | 90881 TIS | Kryt modulu série Quadro 45 - univerzální | 90881 TIS - šedá | 141 | 141 |  | 6. | 6. EFAPEL - Domovní spínače a zásuvky | LOGUS90 | Příslušenství LOGUS90 | 39259080 |  | 0 | 25,35 | 25.35 | g | 19 | 71 | 71 | mm
5603011069735 | 90881 TMF | Kryt modulu série Quadro 45 - univerzální | 90881 TMF - slonová kost | 112 | 112 |  | 6. | 6. EFAPEL - Domovní spínače a zásuvky | LOGUS90 | Příslušenství LOGUS90 | 39259080 |  | 0 | 23,9 | 23.9 | g | 19 | 71 | 71 | mm
5603011069773 | 90881 TPE | Kryt modulu série Quadro 45 - univerzální | 90881 TPE - perleťová | 141 | 141 |  | 6. | 6. EFAPEL - Domovní spínače a zásuvky | LOGUS90 | Příslušenství LOGUS90 | 39259080 |  | 0 | 25,75 | 25.75 | g | 19 | 71 | 71 | mm
5603011606541 | 90881 TPM | Kryt modulu série Quadro 45 - univerzální | 90881 TPM - černá | 141 | 141 |  | 6. | 6. EFAPEL - Domovní spínače a zásuvky | LOGUS90 | Příslušenství LOGUS90 | 39259080 |  | 0 | 24,75 | 24.75 | g | 19 | 71 | 71 | mm
5603011075477 | 90881 TVM | Kryt modulu série Quadro 45 - univerzální | 90881 TVM - červená | 82 | 82 |  | 6. | 6. EFAPEL - Domovní spínače a zásuvky | LOGUS90 | Příslušenství LOGUS90 | 39259080 |  | 0 | 0,01 | 0.01 | g | 19 | 71 | 71 | mm
5603011067946 | 90902 TAL | Rámeček + kryt zásuvky Schuko | 90902 TAL - hliník | 96 | 96 |  | 6. | 6. EFAPEL - Domovní spínače a zásuvky | LOGUS90 | Sety | 85389099 |  | 0 | 38 | 36.6 | g | 25.5 | 85 | 85 | mm
5603011063344 | 90902 TBR | Rámeček + kryt zásuvky Schuko | 90902 TBR - bílá | 32 | 32 |  | 6. | 6. EFAPEL - Domovní spínače a zásuvky | LOGUS90 | Sety | 85389099 |  | 0 | 32,705 | 32 | g | 25.5 | 85 | 85 | mm
5603011607531 | 90902 TDU | Rámeček + kryt zásuvky Schuko | 90902 TDU - zlatá | 96 | 96 |  | 6. | 6. EFAPEL - Domovní spínače a zásuvky | LOGUS90 | Sety | 85389099 |  | 0 | 40 | 40 | g | 25.5 | 85 | 85 | mm
5603011067953 | 90902 TGE | Rámeček + kryt zásuvky Schuko | 90902 TGE - ledová | 96 | 96 |  | 6. | 6. EFAPEL - Domovní spínače a zásuvky | LOGUS90 | Sety | 85389099 |  | 0 | 37,8 | 38.95 | g | 25.5 | 85 | 85 | mm
5603011067939 | 90902 TIS | Rámeček + kryt zásuvky Schuko | 90902 TIS - šedá | 96 | 96 |  | 6. | 6. EFAPEL - Domovní spínače a zásuvky | LOGUS90 | Sety | 85389099 |  | 0 | 37,9 | 36.4 | g | 25.5 | 85 | 85 | mm
5603011063351 | 90902 TMF | Rámeček + kryt zásuvky Schuko | 90902 TMF - slonová kost | 32 | 32 |  | 6. | 6. EFAPEL - Domovní spínače a zásuvky | LOGUS90 | Sety | 85389099 |  | 0 | 32,715 | 31.43 | g | 25.5 | 85 | 85 | mm
5603011067960 | 90902 TPE | Rámeček + kryt zásuvky Schuko | 90902 TPE - perleťová | 96 | 96 |  | 6. | 6. EFAPEL - Domovní spínače a zásuvky | LOGUS90 | Sety | 85389099 |  | 0 | 37,85 | 36.75 | g | 25.5 | 85 | 85 | mm
5603011606558 | 90902 TPM | Rámeček + kryt zásuvky Schuko | 90902 TPM - černá | 96 | 96 |  | 6. | 6. EFAPEL - Domovní spínače a zásuvky | LOGUS90 | Sety | 85389099 |  | 0 | 38,8 | 38.8 | g | 25.5 | 85 | 85 | mm
5603011067984 | 90903 TAL | Rámeček + kryt zásuvky Schuko s clonkou | 90903 TAL - hliník | 104 | 104 |  | 6. | 6. EFAPEL - Domovní spínače a zásuvky | LOGUS90 | Sety | 85389099 |  | 0 | 36,06 | 37.91 | g | 25.5 | 85 | 85 | mm
5603011063382 | 90903 TBR | Rámeček + kryt zásuvky Schuko s clonkou | 90903 TBR - bílá | 42 | 42 |  | 6. | 6. EFAPEL - Domovní spínače a zásuvky | LOGUS90 | Sety | 85389099 |  | 0 | 33,76 | 33.72 | g | 25.5 | 85 | 85 | mm
5603011607548 | 90903 TDU | Rámeček + kryt zásuvky Schuko s clonkou | 90903 TDU - zlatá | 104 | 104 |  | 6. | 6. EFAPEL - Domovní spínače a zásuvky | LOGUS90 | Sety | 85389099 |  | 0 | 36,7 | 36.7 | g | 25.5 | 85 | 85 | mm
5603011067991 | 90903 TGE | Rámeček + kryt zásuvky Schuko s clonkou | 90903 TGE - ledová | 104 | 104 |  | 6. | 6. EFAPEL - Domovní spínače a zásuvky | LOGUS90 | Sety | 85389099 |  | 0 | 36,44 | 39.25 | g | 25.5 | 85 | 85 | mm
5603011067977 | 90903 TIS | Rámeček + kryt zásuvky Schuko s clonkou | 90903 TIS - šedá | 104 | 104 |  | 6. | 6. EFAPEL - Domovní spínače a zásuvky | LOGUS90 | Sety | 85389099 |  | 0 | 35,12 | 38.5 | g | 25.5 | 85 | 85 | mm
5603011063399 | 90903 TMF | Rámeček + kryt zásuvky Schuko s clonkou | 90903 TMF - slonová kost | 42 | 42 |  | 6. | 6. EFAPEL - Domovní spínače a zásuvky | LOGUS90 | Sety | 85389099 |  | 0 | 33,76 | 33.2 | g | 25.5 | 85 | 85 | mm
5603011068004 | 90903 TPE | Rámeček + kryt zásuvky Schuko s clonkou | 90903 TPE - perleťová | 104 | 104 |  | 6. | 6. EFAPEL - Domovní spínače a zásuvky | LOGUS90 | Sety | 85389099 |  | 0 | 36,56 | 38.65 | g | 25.5 | 85 | 85 | mm
5603011606565 | 90903 TPM | Rámeček + kryt zásuvky Schuko s clonkou | 90903 TPM - černá | 104 | 104 |  | 6. | 6. EFAPEL - Domovní spínače a zásuvky | LOGUS90 | Sety | 85389099 |  | 0 | 36,22 | 36.22 | g | 25.5 | 85 | 85 | mm
5603011068073 | 90904 TAL | Rámeček + kryt zásuvky s clonkou | 90904 TAL - hliník | 104 | 104 |  | 6. | 6. EFAPEL - Domovní spínače a zásuvky | LOGUS90 | Sety | 85389099 |  | 0 | 38,6 | 38.6 | g | 25.5 | 85 | 85 | mm
5603011063481 | 90904 TBR | Rámeček + kryt zásuvky s clonkou | 90904 TBR - bílá | 42 | 42 |  | 6. | 6. EFAPEL - Domovní spínače a zásuvky | LOGUS90 | Sety | 85389099 |  | 0 | 34,91 | 3.4 | g | 25.5 | 85 | 85 | mm
5603011607555 | 90904 TDU | Rámeček + kryt zásuvky s clonkou | 90904 TDU - zlatá | 104 | 104 |  | 6. | 6. EFAPEL - Domovní spínače a zásuvky | LOGUS90 | Sety | 85389099 |  | 0 | 39 | 39 | g | 25.5 | 85 | 85 | mm
5603011068066 | 90904 TGE | Rámeček + kryt zásuvky s clonkou | 90904 TGE - ledová | 104 | 104 |  | 6. | 6. EFAPEL - Domovní spínače a zásuvky | LOGUS90 | Sety | 85389099 |  | 0 | 42,6 | 0.01 | g | 25.5 | 85 | 85 | mm
5603011068059 | 90904 TIS | Rámeček + kryt zásuvky s clonkou | 90904 TIS - šedá | 104 | 104 |  | 6. | 6. EFAPEL - Domovní spínače a zásuvky | LOGUS90 | Sety | 85389099 |  | 0 | 0,5 | 38.75 | g | 25.5 | 85 | 85 | mm
5603011063498 | 90904 TMF | Rámeček + kryt zásuvky s clonkou | 90904 TMF - slonová kost | 42 | 42 |  | 6. | 6. EFAPEL - Domovní spínače a zásuvky | LOGUS90 | Sety | 85389099 |  | 0 | 34,22 | 3.33 | g | 25.5 | 85 | 85 | mm
5603011068080 | 90904 TPE | Rámeček + kryt zásuvky s clonkou | 90904 TPE - perleťová | 104 | 104 |  | 6. | 6. EFAPEL - Domovní spínače a zásuvky | LOGUS90 | Sety | 85389099 |  | 0 | 42,7 | 40.75 | g | 25.5 | 85 | 85 | mm
5603011606572 | 90904 TPM | Rámeček + kryt zásuvky s clonkou | 90904 TPM - černá | 104 | 104 |  | 6. | 6. EFAPEL - Domovní spínače a zásuvky | LOGUS90 | Sety | 85389099 |  | 0 | 41,75 | 41.75 | g | 25.5 | 85 | 85 | mm
5603011592103 | 90910 TAA | 1-rámeček hliník, mezirámeček hliníkový | 90910 TAA hliníková / hliníková | 127 | 127 |  | 6. | 6. EFAPEL - Domovní spínače a zásuvky | LOGUS90 | Designové řady / rámečky | 39259080 |  | 0 | 37 | 37 | g | 10.4 | 94 | 94 | mm
5603011067885 | 90910 TAL | 1 rámeček, AQUARELLA (metalic plast) | 90910 TAL - hliník | 96 | 96 |  | 6. | 6. EFAPEL - Domovní spínače a zásuvky | LOGUS90 | Designové řady / rámečky | 39259080 |  | 0 | 26,35 | 26.35 | g | 10.4 | 85.6 | 85.6 | mm
5603011592127 | 90910 TAS | 1-rámeček hliník, mezirámeček šedá | 90910 TAS hliníková / šedá | 127 | 127 |  | 6. | 6. EFAPEL - Domovní spínače a zásuvky | LOGUS90 | Designové řady / rámečky | 39259080 |  | 0 | 37 | 37 | g | 10.4 | 94 | 94 | mm
5603011592028 | 90910 TBB | 1-rámeček bílý, mezirámeček bílý | 90910 TBB bílá / bílá | 76 | 76 |  | 6. | 6. EFAPEL - Domovní spínače a zásuvky | LOGUS90 | Designové řady / rámečky | 39259080 |  | 0 | 36 | 36 | g | 10.4 | 94 | 94 | mm
5603011063146 | 90910 TBR | 1-rámeček, BASE (plast) | 90910 TBR - bílá | 26 | 26 |  | 6. | 6. EFAPEL - Domovní spínače a zásuvky | LOGUS90 | Designové řady / rámečky | 39259080 |  | 0 | 20,91 | 20.91 | g | 10.4 | 85.6 | 85.6 | mm
5603011592134 | 90910 TBS | 1-rámeček vínová, mezirámeček šedá | 90910 TBS vínová / šedá | 127 | 127 |  | 6. | 6. EFAPEL - Domovní spínače a zásuvky | LOGUS90 | Designové řady / rámečky | 39259080 |  | 0 | 36 | 36 | g | 10.4 | 94 | 94 | mm
5603011553999 | 90910 TCA | 1 rámeček, CRYSTAL (sklo) | 90910 TCA - sklo / hliníková | 771 | 771 |  | 6. | 6. EFAPEL - Domovní spínače a zásuvky | LOGUS90 | Designové řady / rámečky | 70060090 |  | 0 | 84,3 | 94.4 | g | 10.4 | 94 | 94 | mm
5603011555962 | 90910 TCG | 1 rámeček, CRYSTAL (sklo) | 90910 TCG - sklo / ledová | 771 | 771 |  | 6. | 6. EFAPEL - Domovní spínače a zásuvky | LOGUS90 | Designové řady / rámečky | 70060090 |  | 0 | 84,7 | 95.3 | g | 10.4 | 94 | 94 | mm
5603011553951 | 90910 TCP | 1 rámeček, CRYSTAL (sklo) | 90910 TCP - sklo / perleťová | 771 | 771 |  | 6. | 6. EFAPEL - Domovní spínače a zásuvky | LOGUS90 | Designové řady / rámečky | 70060090 |  | 0 | 84,5 | 95.6 | g | 10.4 | 94 | 94 | mm
5603011554033 | 90910 TCS | 1 rámeček, CRYSTAL (sklo) | 90910 TCS - sklo / šedá | 771 | 771 |  | 6. | 6. EFAPEL - Domovní spínače a zásuvky | LOGUS90 | Designové řady / rámečky | 70060090 |  | 0 | 85,6 | 95.2 | g | 10.4 | 94 | 94 | mm
5603011592042 | 90910 TDG | 1-rámeček zelená, mezirámeček ledová | 90910 TDG zelená / ledová | 127 | 127 |  | 6. | 6. EFAPEL - Domovní spínače a zásuvky | LOGUS90 | Designové řady / rámečky | 39259080 |  | 0 | 36 | 36 | g | 10.4 | 94 | 94 | mm
5603011607562 | 90910 TDU | 1 rámeček, AQUARELLA (metalic plast) | 90910 TDU - zlatá | 96 | 96 |  | 6. | 6. EFAPEL - Domovní spínače a zásuvky | LOGUS90 | Designové řady / rámečky | 39259080 |  | 0 | 21,62 | 21.62 | g | 10.4 | 85.6 | 85.6 | mm
5603011607876 | 90910 TEA | 1 rámeček, CRYSTAL | 90910 TEA - sklo černá/hliníková | 771 | 771 |  | 6. | 6. EFAPEL - Domovní spínače a zásuvky | LOGUS90 | Designové řady / rámečky | 70060090 |  | 0 | 85,8 | 85.8 | g | 10.4 | 94 | 94 | mm
5603011592080 | 90910 TEE | 1-rámeček ledová, mezirámeček ledová | 90910 TEE ledová / ledová | 127 | 127 |  | 6. | 6. EFAPEL - Domovní spínače a zásuvky | LOGUS90 | Designové řady / rámečky | 39259080 |  | 0 | 36 | 36 | g | 10.4 | 94 | 94 | mm
5603011607913 | 90910 TEG | 1-rámeček | 90910 TEG - sklo černá/ledová | 771 | 771 |  | 6. | 6. EFAPEL - Domovní spínače a zásuvky | LOGUS90 | Designové řady / rámečky | 70060090 |  | 0 | 85,9 | 85.9 | g | 10.4 | 94 | 94 | mm
5603011607999 | 90910 TEP | TEP - sklo černá / černá | 90910 TEP - sklo černá/černá | 771 | 771 |  | 6. | 6. EFAPEL - Domovní spínače a zásuvky | LOGUS90 | Designové řady / rámečky | 70060090 |  | 0 | 83,6 | 83.6 | g | 10.4 | 94 | 94 | mm
5603011607951 | 90910 TES | 1-rámeček | 90910 TES - sklo černá/šedá | 771 | 771 |  | 6. | 6. EFAPEL - Domovní spínače a zásuvky | LOGUS90 | Designové řady / rámečky | 70060090 |  | 0 | 85,4 | 85.4 | g | 10.4 | 94 | 94 | mm
5603011553715 | 90910 TFP | 1 rámeček, ARBORE (dřevo) | 90910 TFP - buk / perleťová | 898 | 898 |  | 6. | 6. EFAPEL - Domovní spínače a zásuvky | LOGUS90 | Designové řady / rámečky | 44219999 |  | 0 | 50,5 | 63.7 | g | 10.4 | 94 | 94 | mm
5603011554156 | 90910 TGA | 1 rámeček, PETRA (žula) | 90910 TGA - žula / hliníková | 1514 | 1514 |  | 6. | 6. EFAPEL - Domovní spínače a zásuvky | LOGUS90 | Designové řady / rámečky | 68159900 |  | 0 | 96,8 | 108.1 | g | 10.4 | 94 | 94 | mm
5603011067861 | 90910 TGE | 1 rámeček, AQUARELLA (metalic plast) | 90910 TGE - led | 96 | 96 |  | 6. | 6. EFAPEL - Domovní spínače a zásuvky | LOGUS90 | Designové řady / rámečky | 39259080 |  | 0 | 27,45 | 27.45 | g | 10.4 | 85 | 85 | mm
5603011554071 | 90910 TGG | 1 rámeček, PETRA (žula) | 90910 TGG - žula / ledová | 1514 | 1514 |  | 6. | 6. EFAPEL - Domovní spínače a zásuvky | LOGUS90 | Designové řady / rámečky | 68159900 |  | 0 | 98 | 108.6 | g | 10.4 | 94 | 94 | mm
5603011554118 | 90910 TGP | 1 rámeček, PETRA (žula) | 90910 TGP - žula / perleťová | 1514 | 1514 |  | 6. | 6. EFAPEL - Domovní spínače a zásuvky | LOGUS90 | Designové řady / rámečky | 68159900 |  | 0 | 96,7 | 107.4 | g | 10.4 | 94 | 94 | mm
5603011554194 | 90910 TGS | 1 rámeček, PETRA (žula) | 90910 TGS - žula / šedá | 1514 | 1514 |  | 6. | 6. EFAPEL - Domovní spínače a zásuvky | LOGUS90 | Designové řady / rámečky | 68159900 |  | 0 | 97,6 | 108.5 | g | 10.4 | 94 | 94 | mm
5603011553555 | 90910 TIA | 1 rámeček, METALLO (kov) | 90910 TIA - inox / hliníková | 481 | 481 |  | 6. | 6. EFAPEL - Domovní spínače a zásuvky | LOGUS90 | Designové řady / rámečky | 73269098 |  | 0 | 129,4 | 140.5 | g | 10.4 | 94 | 94 | mm
5603011067854 | 90910 TIS | 1 rámeček, AQUARELLA (metalic plast) | 90910 TIS - šedá | 96 | 96 |  | 6. | 6. EFAPEL - Domovní spínače a zásuvky | LOGUS90 | Designové řady / rámečky | 39259080 |  | 0 | 26,6 | 26.6 | g | 10.4 | 85 | 85 | mm
5603011592073 | 90910 TJG | 1-rámeček oranžová, mezirámeček ledová | 90910 TJG oranžová / ledová | 127 | 127 |  | 6. | 6. EFAPEL - Domovní spínače a zásuvky | LOGUS90 | Designové řady / rámečky | 39259080 |  | 0 | 37 | 37 | g | 10.4 | 94 | 94 | mm
5603011553753 | 90910 TJP | 1 rámeček, ARBORE (dřevo) | 90910 TJP - třešeň / perleťová | 898 | 898 |  | 6. | 6. EFAPEL - Domovní spínače a zásuvky | LOGUS90 | Designové řady / rámečky | 44219999 |  | 0 | 49,8 | 36.6 | g | 10.4 | 94 | 94 | mm
5603011063153 | 90910 TMF | 1-rámeček, BASE (plast) | 90910 TMF - slonová kost | 26 | 26 |  | 6. | 6. EFAPEL - Domovní spínače a zásuvky | LOGUS90 | Designové řady / rámečky | 39259080 |  | 0 | 20,31 | 20.31 | g | 10.4 | 85.6 | 85.6 | mm
5603011594251 | 90910 TMM | 1-rámeček slonová kost, mezirámeček slonová kost | 90910 TMM slonová kost / slonová kost | 76 | 76 |  | 6. | 6. EFAPEL - Domovní spínače a zásuvky | LOGUS90 | Designové řady / rámečky | 39259080 |  | 0 | 18 | 18 | g | 10.4 | 94 | 94 | mm
5603011553838 | 90910 TMS | 1 rámeček, ARBORE (dřevo) | 90910 TMS - mahagon / šedá | 898 | 898 |  | 6. | 6. EFAPEL - Domovní spínače a zásuvky | LOGUS90 | Designové řady / rámečky | 44219999 |  | 0 | 49,8 | 63.1 | g | 10.4 | 94 | 94 | mm
5603011553876 | 90910 TNA | 1 rámeček, ARBORE (dřevo) | 90910 TNA - ořech / hliníková | 898 | 898 |  | 6. | 6. EFAPEL - Domovní spínače a zásuvky | LOGUS90 | Designové řady / rámečky | 44219999 |  | 0 | 49,8 | 61.5 | g | 10.4 | 94 | 94 | mm
5603011553678 | 90910 TOP | 1 rámeček, METALLO (kov) | 90910 TOP - zlato / perleťová | 497 | 497 |  | 6. | 6. EFAPEL - Domovní spínače a zásuvky | LOGUS90 | Designové řady / rámečky | 73269098 |  | 0 | 131,1 | 140.3 | g | 10.4 | 94 | 94 | mm
5603011608033 | 90910 TOU | 1 rámeček, METALLO (kov) | 90910 TOU - zlatá/zlatá | 497 | 497 |  | 6. | 6. EFAPEL - Domovní spínače a zásuvky | LOGUS90 | Designové řady / rámečky | 73269098 |  | 0 | 129,5 | 129.5 | g | 10.4 | 94 | 94 | m
5603011607753 | 90910 TPA | 1-rámeček černá, mezirámeček hliníková | 90910 TPA černá/hliníková | 127 | 127 |  | 6. | 6. EFAPEL - Domovní spínače a zásuvky | LOGUS90 | Designové řady / rámečky | 39259080 |  | 0 | 34,9 | 34.9 | g | 10.4 | 94 | 94 | mm
5603011067878 | 90910 TPE | 1 rámeček, AQUARELLA (metalic plast) | 90910 TPE - perleť | 96 | 96 |  | 6. | 6. EFAPEL - Domovní spínače a zásuvky | LOGUS90 | Designové řady / rámečky | 39259080 |  | 0 | 26,8 | 26.8 | g | 10.4 | 85 | 85 | mm
5603011607678 | 90910 TPG | 1-rámeček černá mezirámeček ledová | 90910 TPG černá/ledová | 127 | 127 |  | 6. | 6. EFAPEL - Domovní spínače a zásuvky | LOGUS90 | Designové řady / rámečky | 39259080 |  | 0 | 34,7 | 34.7 | g | 10.4 | 94 | 94 | mm
5603011606589 | 90910 TPM | 1 rámeček, AQUARELLA (metalic plast) | 90910 TPM - černá | 96 | 96 |  | 6. | 6. EFAPEL - Domovní spínače a zásuvky | LOGUS90 | Designové řady / rámečky | 39259080 |  | 0 | 26,8 | 26.8 | g | 10.4 | 85.6 | 85.6 | mm
5603011592097 | 90910 TPP | 1-rámeček perleťová, mezirámeček perleťová | 90910 TPP perleťová / perleťová | 127 | 127 |  | 6. | 6. EFAPEL - Domovní spínače a zásuvky | LOGUS90 | Designové řady / rámečky | 39259080 |  | 0 | 37 | 37 | g | 10.4 | 94 | 94 | mm
5603011607630 | 90910 TPS | 1-rámeček černá, mezirámeček šedá | 90910 TPS černá/šedá | 127 | 127 |  | 6. | 6. EFAPEL - Domovní spínače a zásuvky | LOGUS90 | Designové řady / rámečky | 39259080 |  | 0 | 36,4 | 36.4 | g | 10.4 | 94 | 94 | mm
5603011555979 | 90910 TQS | 1 rámeček, METALLO (kov) | 90910 TQS - nikl / šedá | 561 | 561 |  | 6. | 6. EFAPEL - Domovní spínače a zásuvky | LOGUS90 | Designové řady / rámečky | 73269098 |  | 0 | 130,8 | 138.3 | g | 10.4 | 94 | 94 | mm
5603011592035 | 90910 TRG | 1-rámeček žlutá, mezirámeček ledová | 90910 TRG žlutá / ledová | 127 | 127 |  | 6. | 6. EFAPEL - Domovní spínače a zásuvky | LOGUS90 | Designové řady / rámečky | 39259080 |  | 0 | 37 | 37 | g | 10.4 | 94 | 94 | mm
5603011607715 | 90910 TRR | 1-rámeček černá, mezirámeček černá | 90910 TRR černá/černá | 127 | 127 |  | 6. | 6. EFAPEL - Domovní spínače a zásuvky | LOGUS90 | Designové řady / rámečky | 39259080 |  | 0 | 34,55 | 34.55 | g | 10.4 | 94 | 94 | mm
5603011556020 | 90910 TRS | 1 rámeček, METALLO (kov) | 90910 TRS - chrom / šedá | 481 | 481 |  | 6. | 6. EFAPEL - Domovní spínače a zásuvky | LOGUS90 | Designové řady / rámečky | 73269098 |  | 0 | 140 | 140 | g | 10.4 | 94 | 94 | mm
5603011592110 | 90910 TSS | 1-rámeček šedá, mezirámeček šedá | 90910 TSS šedá / šedá | 127 | 127 |  | 6. | 6. EFAPEL - Domovní spínače a zásuvky | LOGUS90 | Designové řady / rámečky | 39259080 |  | 0 | 36 | 36 | g | 10.4 | 94 | 94 | mm
5603011553579 | 90910 TTP | 1 rámeček, METALLO (kov) | 90910 TTP - titan / perleť | 481 | 481 |  | 6. | 6. EFAPEL - Domovní spínače a zásuvky | LOGUS90 | Designové řady / rámečky | 73269098 |  | 0 | 130 | 140.3 | g | 10.4 | 94 | 94 | mm
5603011592141 | 90910 TTS | 1-rámeček cihlová, mezirámeček šedá | 90910 TTS cihlová / šedá | 127 | 127 |  | 6. | 6. EFAPEL - Domovní spínače a zásuvky | LOGUS90 | Designové řady / rámečky | 39259080 |  | 0 | 37 | 37 | g | 10.4 | 94 | 94 | mm
5603011607838 | 90910 TUG | 1-rámeček | 90910 TUG - zlatá/ledová | 127 | 127 |  | 6. | 6. EFAPEL - Domovní spínače a zásuvky | LOGUS90 | Designové řady / rámečky | 39259080 |  | 0 | 35,25 | 35.25 | g | 10.4 | 94 | 94 | mm
5603011555986 | 90910 TUS | 1 rámeček, METALLO (kov) | 90910 TUS - hliník / šedá | 481 | 481 |  | 6. | 6. EFAPEL - Domovní spínače a zásuvky | LOGUS90 | Designové řady / rámečky | 73269098 |  | 0 | 129,8 | 129.8 | g | 10.4 | 94 | 94 | mm
5603011607791 | 90910 TUU | 1-rámeček | 90910 TUU - zlatá/zlatá | 127 | 127 |  | 6. | 6. EFAPEL - Domovní spínače a zásuvky | LOGUS90 | Designové řady / rámečky | 39259080 |  | 0 | 35,1 | 35.1 | g | 10.4 | 94 | 94 | mm
5603011592059 | 90910 TVG | 1-rámeček červená, mezirámeček ledová | 90910 TVG červená / ledová | 127 | 127 |  | 6. | 6. EFAPEL - Domovní spínače a zásuvky | LOGUS90 | Designové řady / rámečky | 39259080 |  | 0 | 37 | 37 | g | 10.4 | 94 | 94 | mm
5603011592066 | 90910 TZG | 1-rámeček modrá, mezirámeček ledová | 90910 TZG modrá / ledová | 127 | 127 |  | 6. | 6. EFAPEL - Domovní spínače a zásuvky | LOGUS90 | Designové řady / rámečky | 39259080 |  | 0 | 36 | 36 | g | 10.4 | 94 | 94 | mm
5603011592363 | 90920 TAA | 2-rámeček hliníková, mezirámeček hliníková | 90920 TAA hliníková / hliníková | 287 | 287 |  | 6. | 6. EFAPEL - Domovní spínače a zásuvky | LOGUS90 | Designové řady / rámečky | 39259080 |  | 0 | 62 | 62 | g | 10.4 | 94 | 165 | mm
5603011068561 | 90920 TAL | 2 rámeček, AQUARELLA (metalic plast) | 90920 TAL - hliník | 217 | 217 |  | 6. | 6. EFAPEL - Domovní spínače a zásuvky | LOGUS90 | Designové řady / rámečky | 39259080 |  | 0 | 40,8 | 40.8 | g | 10.4 | 85 | 156 | mm
5603011592387 | 90920 TAS | 2-rámeček hliníková, mezirámeček šedá | 90920 TAS hliníková / šedá | 287 | 287 |  | 6. | 6. EFAPEL - Domovní spínače a zásuvky | LOGUS90 | Designové řady / rámečky | 39259080 |  | 0 | 59 | 59 | g | 10.4 | 94 | 165 | mm
5603011592288 | 90920 TBB | 2-rámeček bílá, mezirámeček bílá | 90920 TBB bílá / bílá | 168 | 168 |  | 6. | 6. EFAPEL - Domovní spínače a zásuvky | LOGUS90 | Designové řady / rámečky | 39259080 |  | 0 | 59 | 59 | g | 10.4 | 94 | 165 | mm
5603011063184 | 90920 TBR | 2-rámeček, BASE (plast) | 90920 TBR - bílá | 58 | 58 |  | 6. | 6. EFAPEL - Domovní spínače a zásuvky | LOGUS90 | Designové řady / rámečky | 39259080 |  | 0 | 34,86 | 34.86 | g | 10.4 | 85 | 156 | mm
5603011592394 | 90920 TBS | 2-rámeček vínová, mezirámeček šedá | 90920 TBS vínová / šedá | 287 | 287 |  | 6. | 6. EFAPEL - Domovní spínače a zásuvky | LOGUS90 | Designové řady / rámečky | 39259080 |  | 0 | 57 | 57 | g | 10.4 | 94 | 165 | mm
5603011554002 | 90920 TCA | 2 rámeček, CRYSTAL (sklo) | 90920 TCA - sklo / hliníková | 1112 | 1112 |  | 6. | 6. EFAPEL - Domovní spínače a zásuvky | LOGUS90 | Designové řady / rámečky | 70060090 |  | 0 | 125,5 | 71.25 | g | 10.4 | 94 | 165 | mm
5603011556068 | 90920 TCG | 2 rámeček, CRYSTAL (sklo) | 90920 TCG - sklo / ledová | 1112 | 1112 |  | 6. | 6. EFAPEL - Domovní spínače a zásuvky | LOGUS90 | Designové řady / rámečky | 70060090 |  | 0 | 129,6 | 142.8 | g | 10.4 | 94 | 165 | mm
5603011553968 | 90920 TCP | 2 rámeček, CRYSTAL (sklo) | 90920 TCP - sklo / perleťová | 1112 | 1112 |  | 6. | 6. EFAPEL - Domovní spínače a zásuvky | LOGUS90 | Designové řady / rámečky | 70060090 |  | 0 | 128,6 | 142.5 | g | 10.4 | 94 | 165 | mm
5603011554040 | 90920 TCS | 2 rámeček, CRYSTAL (sklo) | 90920 TCS - sklo / šedá | 1112 | 1112 |  | 6. | 6. EFAPEL - Domovní spínače a zásuvky | LOGUS90 | Designové řady / rámečky | 70060090 |  | 0 | 126,7 | 141.6 | g | 10.4 | 94 | 165 | mm
5603011592301 | 90920 TDG | 2-rámeček zelená, mezirámeček ledová | 90920 TDG zelená / ledová | 287 | 287 |  | 6. | 6. EFAPEL - Domovní spínače a zásuvky | LOGUS90 | Designové řady / rámečky | 39259080 |  | 0 | 58 | 58 | g | 10.4 | 94 | 165 | mm
5603011607579 | 90920 TDU | 2 rámeček, AQUARELLA (metalic plast) | 90920 TDU - zlatá | 217 | 217 |  | 6. | 6. EFAPEL - Domovní spínače a zásuvky | LOGUS90 | Designové řady / rámečky | 39259080 |  | 0 | 40,6 | 40.6 | g | 10.4 | 85 | 165 | mm
5603011607883 | 90920 TEA |  | 90920 TEA - sklo černá/hliníková | 1112 | 1112 |  | 6. | 6. EFAPEL - Domovní spínače a zásuvky | LOGUS90 | Designové řady / rámečky | 70060090 |  | 0 | 130,2 | 130.2 | g | 10.4 | 94 | 165 | mm
5603011592349 | 90920 TEE | 2-rámeček ledová, mezirámeček ledová | 90920 TEE ledová / ledová | 287 | 287 |  | 6. | 6. EFAPEL - Domovní spínače a zásuvky | LOGUS90 | Designové řady / rámečky | 39259080 |  | 0 | 58 | 58 | g | 10.4 | 94 | 165 | mm
5603011607920 | 90920 TEG |  | 90920 TEG - sklo černá/ledová | 1112 | 1112 |  | 6. | 6. EFAPEL - Domovní spínače a zásuvky | LOGUS90 | Designové řady / rámečky | 70060090 |  | 0 | 127,5 | 127.5 | g | 10.4 | 94 | 165 | mm
5603011608002 | 90920 TEP | TEP - sklo černá / černá | 90920 TEP - sklo černá/černá | 1112 | 1112 |  | 6. | 6. EFAPEL - Domovní spínače a zásuvky | LOGUS90 | Designové řady / rámečky | 70060090 |  | 0 | 129,7 | 129.7 | g | 10.4 | 94 | 165 | mm
5603011607968 | 90920 TES |  | 90920 TES - sklo černá/šedá | 1112 | 1112 |  | 6. | 6. EFAPEL - Domovní spínače a zásuvky | LOGUS90 | Designové řady / rámečky | 70060090 |  | 0 | 127,1 | 127.1 | g | 10.4 | 94 | 165 | mm
5603011553722 | 90920 TFP | 2 rámeček, ARBORE (dřevo) | 90920 TFP - buk / perleťová | 1279 | 1279 |  | 6. | 6. EFAPEL - Domovní spínače a zásuvky | LOGUS90 | Designové řady / rámečky | 44219999 |  | 0 | 74,4 | 94.7 | g | 10.4 | 94 | 165 | mm
5603011554163 | 90920 TGA | 2 rámeček, PETRA (žula) | 90920 TGA - žula / hliníková | 2448 | 2448 |  | 6. | 6. EFAPEL - Domovní spínače a zásuvky | LOGUS90 | Designové řady / rámečky | 68159900 |  | 0 | 149,1 | 160 | g | 10.4 | 94 | 165 | mm
5603011068578 | 90920 TGE | 2 rámeček, AQUARELLA (metalic plast) | 90920 TGE - led | 217 | 217 |  | 6. | 6. EFAPEL - Domovní spínače a zásuvky | LOGUS90 | Designové řady / rámečky | 39259080 |  | 0 | 34,93 | 34.93 | g | 10.4 | 85 | 156 | mm
5603011554088 | 90920 TGG | 2 rámeček, PETRA (žula) | 90920 TGG - žula / ledová | 2448 | 2448 |  | 6. | 6. EFAPEL - Domovní spínače a zásuvky | LOGUS90 | Designové řady / rámečky | 68159900 |  | 0 | 146,5 | 160.7 | g | 10.4 | 94 | 165 | mm
5603011554125 | 90920 TGP | 2 rámeček, PETRA (žula) | 90920 TGP - žula / perleťová | 2448 | 2448 |  | 6. | 6. EFAPEL - Domovní spínače a zásuvky | LOGUS90 | Designové řady / rámečky | 68159900 |  | 0 | 149,3 | 161.2 | g | 10.4 | 94 | 165 | mm
5603011554200 | 90920 TGS | 2 rámeček, PETRA (žula) | 90920 TGS - žula / šedá | 2448 | 2448 |  | 6. | 6. EFAPEL - Domovní spínače a zásuvky | LOGUS90 | Designové řady / rámečky | 68159900 |  | 0 | 150 | 161.9 | g | 10.4 | 94 | 165 | mm
5603011553562 | 90920 TIA | 2 rámeček, METALLO (kov) | 90920 TIA - inox / hliníková | 791 | 791 |  | 6. | 6. EFAPEL - Domovní spínače a zásuvky | LOGUS90 | Designové řady / rámečky | 73269098 |  | 0 | 206 | 208.3 | g | 10.4 | 94 | 165 | mm
5603011068554 | 90920 TIS | 2 rámeček, AQUARELLA (metalic plast) | 90920 TIS - šedá | 217 | 217 |  | 6. | 6. EFAPEL - Domovní spínače a zásuvky | LOGUS90 | Designové řady / rámečky | 39259080 |  | 0 | 41,65 | 41.65 | g | 10.4 | 85 | 156 | mm
5603011592332 | 90920 TJG | 2-rámeček oranžová, mezirámeček ledová | 90920 TJG oranžová / ledová | 287 | 287 |  | 6. | 6. EFAPEL - Domovní spínače a zásuvky | LOGUS90 | Designové řady / rámečky | 39259080 |  | 0 | 59 | 59 | g | 10.4 | 94 | 165 | mm
5603011553760 | 90920 TJP | 2 rámeček, ARBORE (dřevo) | 90920 TJP - třešeň / perleťová | 1279 | 1279 |  | 6. | 6. EFAPEL - Domovní spínače a zásuvky | LOGUS90 | Designové řady / rámečky | 44219999 |  | 0 | 75,6 | 91.2 | g | 10.4 | 94 | 165 | mm
5603011063191 | 90920 TMF | 2-rámeček, BASE (plast) | 90920 TMF - slonová kost | 58 | 58 |  | 6. | 6. EFAPEL - Domovní spínače a zásuvky | LOGUS90 | Designové řady / rámečky | 39259080 |  | 0 | 33,78 | 33.78 | g | 10.4 | 85 | 156 | mm
5603011594275 | 90920 TMM | 2-rámeček slonová kost, slonová kost | 90920 TMM slonová kost / slonová kost | 168 | 168 |  | 6. | 6. EFAPEL - Domovní spínače a zásuvky | LOGUS90 | Designové řady / rámečky | 39259080 |  | 0 | 18,13 | 18.13 | g | 10.4 | 94 | 165 | mm
5603011553845 | 90920 TMS | 2 rámeček, ARBORE (dřevo) | 90920 TMS - mahagon / šedá | 1279 | 1279 |  | 6. | 6. EFAPEL - Domovní spínače a zásuvky | LOGUS90 | Designové řady / rámečky | 44219999 |  | 0 | 72,4 | 93 | g | 10.4 | 94 | 165 | mm
5603011553883 | 90920 TNA | 2 rámeček, ARBORE (dřevo) | 90920 TNA - ořech / hliníková | 1279 | 1279 |  | 6. | 6. EFAPEL - Domovní spínače a zásuvky | LOGUS90 | Designové řady / rámečky | 44219999 |  | 0 | 73,2 | 90.5 | g | 10.4 | 94 | 165 | mm
5603011553685 | 90920 TOP | 2 rámeček, METALLO (kov) | 90920 TOP - zlato / perleťová | 818 | 818 |  | 6. | 6. EFAPEL - Domovní spínače a zásuvky | LOGUS90 | Designové řady / rámečky | 73269098 |  | 0 | 203,3 | 209.5 | g | 10.4 | 94 | 165 | mm
5603011608040 | 90920 TOU | 2 rámeček, METALLO (kov) | 90920 TOU - zlatá/zlatá | 818 | 818 |  | 6. | 6. EFAPEL - Domovní spínače a zásuvky | LOGUS90 | Designové řady / rámečky | 73269098 |  | 0 | 199,3 | 199.3 | g | 10.4 | 94 | 165 | mm
5603011607760 | 90920 TPA | 2-rámeček černá, mezirámeček hliníková | 90920 TPA černá/hliníková | 287 | 287 |  | 6. | 6. EFAPEL - Domovní spínače a zásuvky | LOGUS90 | Designové řady / rámečky | 39259080 |  | 0 | 54,5 | 54.5 | g | 10.4 | 94 | 165 | mm
5603011068585 | 90920 TPE | 2 rámeček, AQUARELLA (metalic plast) | 90920 TPE - perleť | 217 | 217 |  | 6. | 6. EFAPEL - Domovní spínače a zásuvky | LOGUS90 | Designové řady / rámečky | 39259080 |  | 0 | 41 | 41 | g | 10.4 | 85 | 156 | mm
5603011607685 | 90920 TPG | 2-rámeček černá, mezirámeček ledová | 90920 TPG černá/ledová | 287 | 287 |  | 6. | 6. EFAPEL - Domovní spínače a zásuvky | LOGUS90 | Designové řady / rámečky | 39259080 |  | 0 | 57,5 | 57.5 | g | 10.4 | 94 | 165 | mm
5603011606596 | 90920 TPM | 2 rámeček, AQUARELLA (metalic plast) | 90920 TPM - černá | 217 | 217 |  | 6. | 6. EFAPEL - Domovní spínače a zásuvky | LOGUS90 | Designové řady / rámečky | 39259080 |  | 0 | 39,75 | 39.75 | g | 10.4 | 85 | 156 | mm
5603011592356 | 90920 TPP | 2-rámeček perleťová, mezirámeček perleťová | 90920 TPP perleťová / perleťová | 287 | 287 |  | 6. | 6. EFAPEL - Domovní spínače a zásuvky | LOGUS90 | Designové řady / rámečky | 39259080 |  | 0 | 58 | 58 | g | 10.4 | 94 | 165 | mm
5603011607647 | 90920 TPS | 2-rámeček černá, mezirámeček šedá | 90920 TPS černá/šedá | 287 | 287 |  | 6. | 6. EFAPEL - Domovní spínače a zásuvky | LOGUS90 | Designové řady / rámečky | 39259080 |  | 0 | 57 | 57 | g | 10.4 | 94 | 165 | mm
5603011556075 | 90920 TQS | 2 rámeček, METALLO (kov) | 90920 TQS - nikl / šedá | 919 | 919 |  | 6. | 6. EFAPEL - Domovní spínače a zásuvky | LOGUS90 | Designové řady / rámečky | 73269098 |  | 0 | 203 | 208 | g | 10.4 | 94 | 165 | mm
5603011592295 | 90920 TRG | 2-rámeček žlutá, mezirámeček ledová | 90920 TRG žlutá / ledová | 287 | 287 |  | 6. | 6. EFAPEL - Domovní spínače a zásuvky | LOGUS90 | Designové řady / rámečky | 39259080 |  | 0 | 59 | 59 | g | 10.4 | 94 | 165 | mm
5603011607722 | 90920 TRR | 2-rámeček černá, mezirámeček černá | 90920 TRR černá/černá | 287 | 287 |  | 6. | 6. EFAPEL - Domovní spínače a zásuvky | LOGUS90 | Designové řady / rámečky | 39259080 |  | 0 | 55,2 | 55.2 | g | 10.4 | 94 | 165 | mm
5603011556037 | 90920 TRS | 2 rámeček, METALLO (kov) | 90920 TRS - chrom / šedá | 791 | 791 |  | 6. | 6. EFAPEL - Domovní spínače a zásuvky | LOGUS90 | Designové řady / rámečky | 73269098 |  | 0 | 198,3 | 208.3 | g | 10.4 | 94 | 165 | mm
5603011592370 | 90920 TSS | 2-rámeček šedá, mezirámeček šedá | 90920 TSS šedá / šedá | 287 | 287 |  | 6. | 6. EFAPEL - Domovní spínače a zásuvky | LOGUS90 | Designové řady / rámečky | 39259080 |  | 0 | 58 | 58 | g | 10.4 | 94 | 165 | mm
5603011553586 | 90920 TTP | 2 rámeček, METALLO (kov) | 90920 TTP - titan / perleť | 791 | 791 |  | 6. | 6. EFAPEL - Domovní spínače a zásuvky | LOGUS90 | Designové řady / rámečky | 73269098 |  | 0 | 202,2 | 212.1 | g | 10.4 | 94 | 165 | mm
5603011592400 | 90920 TTS | 2-rámeček cihlová, mezirámeček šedá | 90920 TTS cihlová / šedá | 287 | 287 |  | 6. | 6. EFAPEL - Domovní spínače a zásuvky | LOGUS90 | Designové řady / rámečky | 39259080 |  | 0 | 58 | 58 | g | 10.4 | 94 | 165 | mm
5603011607845 | 90920 TUG | 2-rámeček | 90920 TUG - zlatá/ledová | 287 | 287 |  | 6. | 6. EFAPEL - Domovní spínače a zásuvky | LOGUS90 | Designové řady / rámečky | 39259080 |  | 0 | 59,55 | 59.55 | g | 10.4 | 94 | 165 | mm
5603011555993 | 90920 TUS | 2 rámeček, METALLO (kov) | 90920 TUS - hliník / šedá | 791 | 791 |  | 6. | 6. EFAPEL - Domovní spínače a zásuvky | LOGUS90 | Designové řady / rámečky | 73269098 |  | 0 | 201,6 | 211.2 | g | 10.4 | 94 | 165 | mm
5603011607807 | 90920 TUU | 2-rámeček | 90920 TUU - zlatá/zlatá | 287 | 287 |  | 6. | 6. EFAPEL - Domovní spínače a zásuvky | LOGUS90 | Designové řady / rámečky | 39259080 |  | 0 | 59,25 | 59.25 | g | 10.4 | 94 | 165 | mm
5603011592318 | 90920 TVG | 2-rámeček červená mezirámeček ledová | 90920 TVG červená / ledová | 287 | 287 |  | 6. | 6. EFAPEL - Domovní spínače a zásuvky | LOGUS90 | Designové řady / rámečky | 39259080 |  | 0 | 58 | 58 | g | 10.4 | 94 | 165 | mm
5603011592325 | 90920 TZG | 2-rámeček modrá, mezirámeček ledová | 90920 TZG modrá / ledová | 287 | 287 |  | 6. | 6. EFAPEL - Domovní spínače a zásuvky | LOGUS90 | Designové řady / rámečky | 39259080 |  | 0 | 59 | 59 | g | 10.4 | 94 | 165 | mm
5603011595364 | 90930 EEE | 3 rámeček, CRYSTAL (sklo černá) | 90930 EEE - sklo černá/hliník ARCHIV | 1197 | 1197 |  | 6. | 6. EFAPEL - Domovní spínače a zásuvky | LOGUS90 | Designové řady / rámečky | 70060090 |  | 0 | 173 | 173 | g | 0 | 0 | 0 | m
5603011592493 | 90930 TAA | 3-rámeček hliníková, mezirámeček hliníková | 90930 TAA hliníková / hliníková | 430 | 430 |  | 6. | 6. EFAPEL - Domovní spínače a zásuvky | LOGUS90 | Designové řady / rámečky | 39259080 |  | 0 | 84 | 84 | g | 10.4 | 94 | 236 | mm
5603011068608 | 90930 TAL | 3 rámeček, AQUARELLA (metalic plast) | 90930 TAL - hliník | 324 | 324 |  | 6. | 6. EFAPEL - Domovní spínače a zásuvky | LOGUS90 | Designové řady / rámečky | 39259080 |  | 0 | 58,75 | 58.75 | g | 10.4 | 85 | 227 | mm
5603011592516 | 90930 TAS | 3-rámeček hliníková, mezirámeček šedá | 90930 TAS hliníková / šedá | 430 | 430 |  | 6. | 6. EFAPEL - Domovní spínače a zásuvky | LOGUS90 | Designové řady / rámečky | 39259080 |  | 0 | 82 | 82 | g | 10.4 | 94 | 236 | mm
5603011592417 | 90930 TBB | 3-rámeček bílá, mezirámeček bílá | 90930 TBB bílá / bílá | 248 | 248 |  | 6. | 6. EFAPEL - Domovní spínače a zásuvky | LOGUS90 | Designové řady / rámečky | 39259080 |  | 0 | 78 | 78 | g | 10.4 | 94 | 236 | mm
5603011063221 | 90930 TBR | 3-rámeček, BASE (plast) | 90930 TBR - bílá | 85 | 85 |  | 6. | 6. EFAPEL - Domovní spínače a zásuvky | LOGUS90 | Designové řady / rámečky | 39259080 |  | 0 | 47,76 | 47.76 | g | 10.4 | 85 | 227 | mm
5603011592523 | 90930 TBS | 3-rámeček vínová, mezirámeček šedá | 90930 TBS vínová / šedá | 430 | 430 |  | 6. | 6. EFAPEL - Domovní spínače a zásuvky | LOGUS90 | Designové řady / rámečky | 39259080 |  | 0 | 78 | 78 | g | 10.4 | 94 | 236 | mm
5603011554019 | 90930 TCA | 3 rámeček, CRYSTAL (sklo) | 90930 TCA - sklo / hliníková | 1804 | 1804 |  | 6. | 6. EFAPEL - Domovní spínače a zásuvky | LOGUS90 | Designové řady / rámečky | 70060090 |  | 0 | 172,9 | 187.5 | g | 10.4 | 94 | 236 | mm
5603011556082 | 90930 TCG | 3 rámeček, CRYSTAL (sklo) | 90930 TCG - sklo / ledová | 1804 | 1804 |  | 6. | 6. EFAPEL - Domovní spínače a zásuvky | LOGUS90 | Designové řady / rámečky | 70060090 |  | 0 | 149,6 | 189.5 | g | 10.4 | 94 | 236 | mm
5603011553975 | 90930 TCP | 3 rámeček, CRYSTAL (sklo) | 90930 TCP - sklo / perleťová | 1804 | 1804 |  | 6. | 6. EFAPEL - Domovní spínače a zásuvky | LOGUS90 | Designové řady / rámečky | 70060090 |  | 0 | 176,1 | 188.5 | g | 10.4 | 94 | 236 | mm
5603011554057 | 90930 TCS | 3 rámeček, CRYSTAL (sklo) | 90930 TCS - sklo / šedá | 1804 | 1804 |  | 6. | 6. EFAPEL - Domovní spínače a zásuvky | LOGUS90 | Designové řady / rámečky | 70060090 |  | 0 | 176,5 | 187.5 | g | 10.4 | 94 | 236 | mm
5603011592431 | 90930 TDG | 3-rámeček zelená, mezirámeček ledová | 90930 TDG zelená / ledová | 430 | 430 |  | 6. | 6. EFAPEL - Domovní spínače a zásuvky | LOGUS90 | Designové řady / rámečky | 39259080 |  | 0 | 78 | 78 | g | 10.4 | 94 | 236 | mm
5603011607586 | 90930 TDU | 3-rámeček, AQUARELLA (Zlatá) | 90930 TDU - zlatá | 324 | 324 |  | 6. | 6. EFAPEL - Domovní spínače a zásuvky | LOGUS90 | Designové řady / rámečky | 39259080 |  | 0 | 54,75 | 54.75 | g | 10.4 | 85 | 227 | mm
5603011607890 | 90930 TEA |  | 90930 TEA - sklo černá/hliníková | 1804 | 1804 |  | 6. | 6. EFAPEL - Domovní spínače a zásuvky | LOGUS90 | Designové řady / rámečky | 70060090 |  | 0 | 174,7 | 174.7 | g | 10.4 | 94 | 236 | mm
5603011592479 | 90930 TEE | 3-rámeček ledová, mezirámeček ledová | 90930 TEE ledová / ledová | 430 | 430 |  | 6. | 6. EFAPEL - Domovní spínače a zásuvky | LOGUS90 | Designové řady / rámečky | 39259080 |  | 0 | 78 | 78 | g | 10.4 | 94 | 236 | mm
5603011607937 | 90930 TEG |  | 90930 TEG - sklo černá/ledová | 1804 | 1804 |  | 6. | 6. EFAPEL - Domovní spínače a zásuvky | LOGUS90 | Designové řady / rámečky | 70060090 |  | 0 | 175,7 | 175.7 | g | 10.4 | 94 | 236 | mm
5603011608019 | 90930 TEP | TEP - sklo černá / černá | 90930 TEP - sklo černá/černá | 1804 | 1804 |  | 6. | 6. EFAPEL - Domovní spínače a zásuvky | LOGUS90 | Designové řady / rámečky | 70060090 |  | 0 | 171,7 | 171.7 | g | 10.4 | 94 | 236 | mm
5603011607975 | 90930 TES |  | 90930 TES - sklo černá/šedá | 1804 | 1804 |  | 6. | 6. EFAPEL - Domovní spínače a zásuvky | LOGUS90 | Designové řady / rámečky | 70060090 |  | 0 | 169,5 | 169.5 | g | 10.4 | 94 | 236 | mm
5603011553739 | 90930 TFP | 3 rámeček, ARBORE (dřevo) | 90930 TFP - buk / perleťová | 1838 | 1838 |  | 6. | 6. EFAPEL - Domovní spínače a zásuvky | LOGUS90 | Designové řady / rámečky | 44219999 |  | 0 | 102,8 | 123.1 | g | 10.4 | 94 | 236 | mm
5603011554170 | 90930 TGA | 3 rámeček, PETRA (žula) | 90930 TGA - žula / hliníková | 3399 | 3399 |  | 6. | 6. EFAPEL - Domovní spínače a zásuvky | LOGUS90 | Designové řady / rámečky | 68159900 |  | 0 | 198,3 | 217.2 | g | 10.4 | 94 | 236 | mm
5603011068615 | 90930 TGE | 3 rámeček, AQUARELLA (metalic plast) | 90930 TGE - led | 324 | 324 |  | 6. | 6. EFAPEL - Domovní spínače a zásuvky | LOGUS90 | Designové řady / rámečky | 39259080 |  | 0 | 57,35 | 57.35 | g | 10.4 | 85 | 227 | mm
5603011554095 | 90930 TGG | 3 rámeček, PETRA (žula) | 90930 TGG - žula / ledová | 3399 | 3399 |  | 6. | 6. EFAPEL - Domovní spínače a zásuvky | LOGUS90 | Designové řady / rámečky | 68159900 |  | 0 | 203,3 | 217.7 | g | 10.4 | 94 | 236 | mm
5603011554132 | 90930 TGP | 3 rámeček, PETRA (žula) | 90930 TGP - žula / perleťová | 3399 | 3399 |  | 6. | 6. EFAPEL - Domovní spínače a zásuvky | LOGUS90 | Designové řady / rámečky | 68159900 |  | 0 | 197,2 | 216.6 | g | 10.4 | 94 | 236 | mm
5603011554217 | 90930 TGS | 3 rámeček, PETRA (žula) | 90930 TGS - žula / šedá | 3399 | 3399 |  | 6. | 6. EFAPEL - Domovní spínače a zásuvky | LOGUS90 | Designové řady / rámečky | 68159900 |  | 0 | 192,4 | 207.7 | g | 10.4 | 94 | 236 | mm
5603011553593 | 90930 TIA | 3 rámeček, METALLO (kov) | 90930 TIA - inox / hliníková | 1283 | 1283 |  | 6. | 6. EFAPEL - Domovní spínače a zásuvky | LOGUS90 | Designové řady / rámečky | 73269098 |  | 0 | 284,6 | 301.1 | g | 10.4 | 94 | 236 | mm
5603011068592 | 90930 TIS | 3 rámeček, AQUARELLA (metalic plast) | 90930 TIS - šedá | 324 | 324 |  | 6. | 6. EFAPEL - Domovní spínače a zásuvky | LOGUS90 | Designové řady / rámečky | 39259080 |  | 0 | 54,25 | 54.25 | g | 10.4 | 85 | 227 | mm
5603011592462 | 90930 TJG | 3-rámeček oranžová, mezirámeček ledová | 90930 TJG oranžová / ledová | 430 | 430 |  | 6. | 6. EFAPEL - Domovní spínače a zásuvky | LOGUS90 | Designové řady / rámečky | 39259080 |  | 0 | 78 | 78 | g | 10.4 | 94 | 236 | mm
5603011553777 | 90930 TJP | 3 rámeček, ARBORE (dřevo) | 90930 TJP - třešeň / perleťová | 1838 | 1838 |  | 6. | 6. EFAPEL - Domovní spínače a zásuvky | LOGUS90 | Designové řady / rámečky | 44219999 |  | 0 | 97,2 | 117.9 | g | 10.4 | 94 | 236 | mm
5603011063238 | 90930 TMF | 3-rámeček, BASE (plast) | 90930 TMF - slonová kost | 85 | 85 |  | 6. | 6. EFAPEL - Domovní spínače a zásuvky | LOGUS90 | Designové řady / rámečky | 39259080 |  | 0 | 46,38 | 46.38 | g | 10.4 | 85 | 227 | mm
5603011594282 | 90930 TMM | 3-rámeček slonová kost, mezirámeček slonová kost | 90930 TMM slonová kost / slonová kost | 248 | 248 |  | 6. | 6. EFAPEL - Domovní spínače a zásuvky | LOGUS90 | Designové řady / rámečky | 39259080 |  | 0 | 18,13 | 18.13 | g | 10.4 | 94 | 236 | mm
5603011553852 | 90930 TMS | 3 rámeček, ARBORE (dřevo) | 90930 TMS - mahagon / šedá | 1838 | 1838 |  | 6. | 6. EFAPEL - Domovní spínače a zásuvky | LOGUS90 | Designové řady / rámečky | 44219999 |  | 0 | 90,2 | 120.6 | g | 10.4 | 94 | 236 | mm
5603011553890 | 90930 TNA | 3 rámeček, ARBORE (dřevo) | 90930 TNA - ořech / hliníková | 1838 | 1838 |  | 6. | 6. EFAPEL - Domovní spínače a zásuvky | LOGUS90 | Designové řady / rámečky | 44219999 |  | 0 | 102,2 | 119.2 | g | 10.4 | 94 | 236 | mm
5603011553692 | 90930 TOP | 3 rámeček, METALLO (kov) | 90930 TOP - zlato / perleťová | 1327 | 1327 |  | 6. | 6. EFAPEL - Domovní spínače a zásuvky | LOGUS90 | Designové řady / rámečky | 73269098 |  | 0 | 297,8 | 300.1 | g | 10.4 | 94 | 236 | mm
5603011608057 | 90930 TOU | 3-rámeček, METALLO (kov) | 90930 TOU - zlatá/zlatá | 1327 | 1327 |  | 6. | 6. EFAPEL - Domovní spínače a zásuvky | LOGUS90 | Designové řady / rámečky | 73269098 |  | 0 | 283 | 283 | g | 10.4 | 94 | 236 | mm
5603011607777 | 90930 TPA | 3-rámeček černá, mezirámeček hliníková | 90930 TPA černá/hliníková | 430 | 430 |  | 6. | 6. EFAPEL - Domovní spínače a zásuvky | LOGUS90 | Designové řady / rámečky | 39259080 |  | 0 | 74,3 | 74.3 | g | 10.4 | 94 | 236 | mm
5603011068622 | 90930 TPE | 3 rámeček, AQUARELLA (metalic plast) | 90930 TPE - perleť | 324 | 324 |  | 6. | 6. EFAPEL - Domovní spínače a zásuvky | LOGUS90 | Designové řady / rámečky | 39259080 |  | 0 | 55 | 55 | g | 10.4 | 85 | 227 | mm
5603011607692 | 90930 TPG | 3-rámeček černá, mezirámeček ledová | 90930 TPG černá/ledová | 430 | 430 |  | 6. | 6. EFAPEL - Domovní spínače a zásuvky | LOGUS90 | Designové řady / rámečky | 39259080 |  | 0 | 75,9 | 75.9 | g | 10.4 | 94 | 236 | mm
5603011606602 | 90930 TPM | 3 rámeček, AQUARELLA (metalic plast) | 90930 TPM - černá | 324 | 324 |  | 6. | 6. EFAPEL - Domovní spínače a zásuvky | LOGUS90 | Designové řady / rámečky | 39259080 |  | 0 | 53,45 | 53.45 | g | 10.4 | 85 | 227 | mm
5603011592486 | 90930 TPP | 3-rámeček perleťová, mezirámeček perleťová | 90930 TPP perleťová / perleťová | 430 | 430 |  | 6. | 6. EFAPEL - Domovní spínače a zásuvky | LOGUS90 | Designové řady / rámečky | 39259080 |  | 0 | 78 | 78 | g | 10.4 | 94 | 236 | mm
5603011607654 | 90930 TPS | 3-rámeček černá, mezirámeček šedá | 90930 TPS černá/šedá | 430 | 430 |  | 6. | 6. EFAPEL - Domovní spínače a zásuvky | LOGUS90 | Designové řady / rámečky | 39259080 |  | 0 | 76,85 | 76.85 | g | 10.4 | 94 | 236 | mm
5603011556099 | 90930 TQS | 3 rámeček, METALLO (kov) | 90930 TQS - nikl / šedá | 1488 | 1488 |  | 6. | 6. EFAPEL - Domovní spínače a zásuvky | LOGUS90 | Designové řady / rámečky | 73269098 |  | 0 | 286,1 | 297.9 | g | 10.4 | 94 | 236 | mm
5603011592424 | 90930 TRG | 3-rámeček žlutá, mezirámeček ledová | 90930 TRG žlutá / ledová | 430 | 430 |  | 6. | 6. EFAPEL - Domovní spínače a zásuvky | LOGUS90 | Designové řady / rámečky | 39259080 |  | 0 | 79 | 79 | g | 10.4 | 94 | 236 | mm
5603011607739 | 90930 TRR | 3-rámeček černá, mezirámeček černá | 90930 TRR černá/černá | 430 | 430 |  | 6. | 6. EFAPEL - Domovní spínače a zásuvky | LOGUS90 | Designové řady / rámečky | 39259080 |  | 0 | 78,2 | 78.2 | g | 10.4 | 94 | 236 | mm
5603011556044 | 90930 TRS | 3 rámeček, METALLO (kov) | 90930 TRS - chrom / šedá | 1283 | 1283 |  | 6. | 6. EFAPEL - Domovní spínače a zásuvky | LOGUS90 | Designové řady / rámečky | 73269098 |  | 0 | 293,5 | 298.5 | g | 10.4 | 94 | 236 | mm
5603011592509 | 90930 TSS | 3-rámeček šedá, mezirámeček šedá | 90930 TSS šedá / šedá | 430 | 430 |  | 6. | 6. EFAPEL - Domovní spínače a zásuvky | LOGUS90 | Designové řady / rámečky | 39259080 |  | 0 | 77 | 77 | g | 10.4 | 94 | 236 | mm
5603011553616 | 90930 TTP | 3 rámeček, METALLO (kov) | 90930 TTP - titan / perleť | 1283 | 1283 |  | 6. | 6. EFAPEL - Domovní spínače a zásuvky | LOGUS90 | Designové řady / rámečky | 73269098 |  | 0 | 299,2 | 285.7 | g | 10.4 | 94 | 236 | mm
5603011592530 | 90930 TTS | 3-rámeček cihlová, mezirámeček šedá | 90930 TTS cihlová / šedá | 430 | 430 |  | 6. | 6. EFAPEL - Domovní spínače a zásuvky | LOGUS90 | Designové řady / rámečky | 39259080 |  | 0 | 78 | 78 | g | 10.4 | 94 | 236 | mm
5603011607852 | 90930 TUG | 3-rámeček | 90930 TUG - zlatá/ledová | 430 | 430 |  | 6. | 6. EFAPEL - Domovní spínače a zásuvky | LOGUS90 | Designové řady / rámečky | 39259080 |  | 0 | 77,05 | 77.05 | g | 10.4 | 94 | 236 | mm
5603011556006 | 90930 TUS | 3 rámeček, METALLO (kov) | 90930 TUS - hliník / šedá | 1283 | 1283 |  | 6. | 6. EFAPEL - Domovní spínače a zásuvky | LOGUS90 | Designové řady / rámečky | 73269098 |  | 0 | 300 | 287.4 | g | 10.4 | 94 | 236 | mm
5603011607814 | 90930 TUU | 3-rámeček | 90930 TUU - zlatá/zlatá | 430 | 430 |  | 6. | 6. EFAPEL - Domovní spínače a zásuvky | LOGUS90 | Designové řady / rámečky | 39259080 |  | 0 | 75,95 | 75.95 | g | 10.4 | 94 | 236 | mm
5603011592448 | 90930 TVG | 3-rámeček červená, mezirámeček ledová | 90930 TVG červená / ledová | 430 | 430 |  | 6. | 6. EFAPEL - Domovní spínače a zásuvky | LOGUS90 | Designové řady / rámečky | 39259080 |  | 0 | 78 | 78 | g | 10.4 | 94 | 236 | mm
5603011592455 | 90930 TZG | 3-rámeček modrá, mezirámeček ledová | 90930 TZG modrá / ledová | 430 | 430 |  | 6. | 6. EFAPEL - Domovní spínače a zásuvky | LOGUS90 | Designové řady / rámečky | 39259080 |  | 0 | 78 | 78 | g | 10.4 | 94 | 236 | mm
5603011592622 | 90940 TAA | 4-rámeček hliníková, mezirámeček hliníková | 90940 TAA hliníková / hliníková | 571 | 571 |  | 6. | 6. EFAPEL - Domovní spínače a zásuvky | LOGUS90 | Designové řady / rámečky | 39259080 |  | 0 | 100 | 100 | g | 10.4 | 94 | 307 | mm
5603011068646 | 90940 TAL | 4 rámeček, AQUARELLA (metalic plast) | 90940 TAL - hliník | 432 | 432 |  | 6. | 6. EFAPEL - Domovní spínače a zásuvky | LOGUS90 | Designové řady / rámečky | 39259080 |  | 0 | 72,85 | 72.85 | g | 10.4 | 85 | 298 | mm
5603011592646 | 90940 TAS | 4-rámeček hliníková, mezirámeček šedá | 90940 TAS hliníková / šedá | 571 | 571 |  | 6. | 6. EFAPEL - Domovní spínače a zásuvky | LOGUS90 | Designové řady / rámečky | 39259080 |  | 0 | 100 | 100 | g | 10.4 | 94 | 307 | mm
5603011592547 | 90940 TBB | 4-rámeček bílá, mezirámeček bílá | 90940 TBB bílá / bílá | 330 | 330 |  | 6. | 6. EFAPEL - Domovní spínače a zásuvky | LOGUS90 | Designové řady / rámečky | 39259080 |  | 0 | 100 | 100 | g | 10.4 | 94 | 307 | mm
5603011063269 | 90940 TBR | 4-rámeček, BASE (plast) | 90940 TBR - bílá | 112 | 112 |  | 6. | 6. EFAPEL - Domovní spínače a zásuvky | LOGUS90 | Designové řady / rámečky | 39259080 |  | 0 | 72,65 | 72.65 | g | 10.4 | 85 | 298 | mm
5603011592653 | 90940 TBS | 4-rámeček vínová, mezirámeček šedá | 90940 TBS vínová / šedá | 571 | 571 |  | 6. | 6. EFAPEL - Domovní spínače a zásuvky | LOGUS90 | Designové řady / rámečky | 39259080 |  | 0 | 97 | 97 | g | 10.4 | 94 | 307 | mm
5603011554026 | 90940 TCA | 4 rámeček, CRYSTAL (sklo) | 90940 TCA - sklo / hliníková | 2330 | 2330 |  | 6. | 6. EFAPEL - Domovní spínače a zásuvky | LOGUS90 | Designové řady / rámečky | 70060090 |  | 0 | 205,8 | 237 | g | 10.4 | 94 | 307 | mm
5603011556167 | 90940 TCG | 4 rámeček, CRYSTAL (sklo) | 90940 TCG - sklo / ledová | 2330 | 2330 |  | 6. | 6. EFAPEL - Domovní spínače a zásuvky | LOGUS90 | Designové řady / rámečky | 70060090 |  | 0 | 210,8 | 237.1 | g | 10.4 | 94 | 307 | mm
5603011553982 | 90940 TCP | 4 rámeček, CRYSTAL (sklo) | 90940 TCP - sklo / perleťová | 2330 | 2330 |  | 6. | 6. EFAPEL - Domovní spínače a zásuvky | LOGUS90 | Designové řady / rámečky | 70060090 |  | 0 | 210,8 | 235.6 | g | 10.4 | 94 | 307 | mm
5603011554064 | 90940 TCS | 4 rámeček, CRYSTAL (sklo) | 90940 TCS - sklo / šedá | 2330 | 2330 |  | 6. | 6. EFAPEL - Domovní spínače a zásuvky | LOGUS90 | Designové řady / rámečky | 70060090 |  | 0 | 208,1 | 234.4 | g | 10.4 | 94 | 307 | mm
5603011592561 | 90940 TDG | 4-rámeček zelená, mezirámeček ledová | 90940 TDG zelená / ledová | 571 | 571 |  | 6. | 6. EFAPEL - Domovní spínače a zásuvky | LOGUS90 | Designové řady / rámečky | 39259080 |  | 0 | 100 | 100 | g | 10.4 | 94 | 307 | mm
5603011607593 | 90940 TDU | 4-rámeček, AQUARELLA (Zlatá) | 90940 TDU - zlatá | 432 | 432 |  | 6. | 6. EFAPEL - Domovní spínače a zásuvky | LOGUS90 | Designové řady / rámečky | 39259080 |  | 0 | 72,25 | 72.25 | g | 10.4 | 85 | 298 | mm
5603011607906 | 90940 TEA | 4-rámeček | 90940 TEA - sklo černá/hliníková | 2330 | 2330 |  | 6. | 6. EFAPEL - Domovní spínače a zásuvky | LOGUS90 | Designové řady / rámečky | 70060090 |  | 0 | 212,5 | 212.5 | g | 10.4 | 94 | 307 | mm
5603011592608 | 90940 TEE | 4-rámeček ledová, mezirámeček ledová | 90940 TEE ledová / ledová | 571 | 571 |  | 6. | 6. EFAPEL - Domovní spínače a zásuvky | LOGUS90 | Designové řady / rámečky | 39259080 |  | 0 | 100 | 100 | g | 10.4 | 94 | 307 | mm
5603011608026 | 90940 TEP | TEP - sklo černá / černá | 90940 TEP - sklo černá/černá | 2330 | 2330 |  | 6. | 6. EFAPEL - Domovní spínače a zásuvky | LOGUS90 | Designové řady / rámečky | 70060090 |  | 0 | 217,3 | 217.3 | g | 10.4 | 94 | 307 | m
5603011607982 | 90940 TES | 4-rámeček | 90940 TES - sklo černá/šedá | 2330 | 2330 |  | 6. | 6. EFAPEL - Domovní spínače a zásuvky | LOGUS90 | Designové řady / rámečky | 70060090 |  | 0 | 212,1 | 212.1 | g | 0 | 0 | 0 | m
5603011553746 | 90940 TFP | 4 rámeček, ARBORE (dřevo) | 90940 TFP - buk / perleťová | 2616 | 2616 |  | 6. | 6. EFAPEL - Domovní spínače a zásuvky | LOGUS90 | Designové řady / rámečky | 44219999 |  | 0 | 123,3 | 150.9 | g | 10.4 | 94 | 307 | mm
5603011554187 | 90940 TGA | 4 rámeček, PETRA (žula) | 90940 TGA - žula / hliníková | 4460 | 4460 |  | 6. | 6. EFAPEL - Domovní spínače a zásuvky | LOGUS90 | Designové řady / rámečky | 68159900 |  | 0 | 253,8 | 273.1 | g | 10.4 | 94 | 307 | mm
5603011068653 | 90940 TGE | 4 rámeček, AQUARELLA (metalic plast) | 90940 TGE - led | 432 | 432 |  | 6. | 6. EFAPEL - Domovní spínače a zásuvky | LOGUS90 | Designové řady / rámečky | 39259080 |  | 0 | 75,3 | 75.3 | g | 10.4 | 85 | 298 | mm
5603011554101 | 90940 TGG | 4 rámeček, PETRA (žula) | 90940 TGG - žula / ledová | 4460 | 4460 |  | 6. | 6. EFAPEL - Domovní spínače a zásuvky | LOGUS90 | Designové řady / rámečky | 68159900 |  | 0 | 243,5 | 271.9 | g | 10.4 | 94 | 307 | mm
5603011554149 | 90940 TGP | 4 rámeček, PETRA (žula) | 90940 TGP - žula / perleťová | 4460 | 4460 |  | 6. | 6. EFAPEL - Domovní spínače a zásuvky | LOGUS90 | Designové řady / rámečky | 68159900 |  | 0 | 234,1 | 266.3 | g | 10.4 | 94 | 307 | mm
5603011554224 | 90940 TGS | 4 rámeček, PETRA (žula) | 90940 TGS - žula / šedá | 4460 | 4460 |  | 6. | 6. EFAPEL - Domovní spínače a zásuvky | LOGUS90 | Designové řady / rámečky | 68159900 |  | 0 | 241,6 | 264.5 | g | 10.4 | 94 | 307 | mm
5603011553609 | 90940 TIA | 4 rámeček, METALLO (kov) | 90940 TIA - inox / hliníková | 1584 | 1584 |  | 6. | 6. EFAPEL - Domovní spínače a zásuvky | LOGUS90 | Designové řady / rámečky | 73269098 |  | 0 | 329 | 352.5 | g | 10.4 | 94 | 307 | mm
5603011068639 | 90940 TIS | 4 rámeček, AQUARELLA (metalic plast) | 90940 TIS - šedá | 432 | 432 |  | 6. | 6. EFAPEL - Domovní spínače a zásuvky | LOGUS90 | Designové řady / rámečky | 39259080 |  | 0 | 70,5 | 70.5 | g | 10.4 | 85 | 298 | mm
5603011592592 | 90940 TJG | 4-rámeček oranžová, mezirámeček ledová | 90940 TJG oranžová / ledová | 571 | 571 |  | 6. | 6. EFAPEL - Domovní spínače a zásuvky | LOGUS90 | Designové řady / rámečky | 39259080 |  | 0 | 100 | 100 | g | 10.4 | 94 | 307 | mm
5603011553784 | 90940 TJP | 4 rámeček, ARBORE (dřevo) | 90940 TJP - třešeň / perleťová | 2616 | 2616 |  | 6. | 6. EFAPEL - Domovní spínače a zásuvky | LOGUS90 | Designové řady / rámečky | 44219999 |  | 0 | 112,1 | 149.4 | g | 10.4 | 94 | 307 | mm
5603011063276 | 90940 TMF | 4-rámeček, BASE (plast) | 90940 TMF - slonová kost | 112 | 112 |  | 6. | 6. EFAPEL - Domovní spínače a zásuvky | LOGUS90 | Designové řady / rámečky | 39259080 |  | 0 | 71,5 | 71.5 | g | 10.4 | 85 | 298 | mm
5603011594299 | 90940 TMM | 4-rámeček slonová kost, mezirámeček slonová kost | 90940 TMM slonová kost / slonová kost | 330 | 330 |  | 6. | 6. EFAPEL - Domovní spínače a zásuvky | LOGUS90 | Designové řady / rámečky | 39259080 |  | 0 | 18,13 | 18.13 | g | 10.4 | 94 | 307 | mm
5603011553869 | 90940 TMS | 4 rámeček, ARBORE (dřevo) | 90940 TMS - mahagon / šedá | 2616 | 2616 |  | 6. | 6. EFAPEL - Domovní spínače a zásuvky | LOGUS90 | Designové řady / rámečky | 44219999 |  | 0 | 116,4 | 147.1 | g | 10.4 | 94 | 307 | mm
5603011553906 | 90940 TNA | 4 rámeček, ARBORE (dřevo) | 90940 TNA - ořech / hliníková | 2616 | 2616 |  | 6. | 6. EFAPEL - Domovní spínače a zásuvky | LOGUS90 | Designové řady / rámečky | 44219999 |  | 0 | 110,1 | 146.2 | g | 10.4 | 94 | 307 | mm
5603011553708 | 90940 TOP | 4 rámeček, METALLO (kov) | 90940 TOP - zlato / perleťová | 1640 | 1640 |  | 6. | 6. EFAPEL - Domovní spínače a zásuvky | LOGUS90 | Designové řady / rámečky | 73269098 |  | 0 | 330,2 | 351.5 | g | 10.4 | 94 | 307 | mm
5603011608064 | 90940 TOU | 4 rámeček, METALLO (kov) | 90940 TOU - zlatá/zlatá | 1640 | 1640 |  | 6. | 6. EFAPEL - Domovní spínače a zásuvky | LOGUS90 | Designové řady / rámečky | 73269098 |  | 0 | 332,9 | 332.9 | g | 10.4 | 94 | 307 | mm
5603011607784 | 90940 TPA | 4-rámeček černá, mezirámeček hliníková | 90940 TPA černá/hliníková | 571 | 571 |  | 6. | 6. EFAPEL - Domovní spínače a zásuvky | LOGUS90 | Designové řady / rámečky | 39259080 |  | 0 | 92,75 | 92.75 | g | 10.4 | 94 | 307 | mm
5603011068660 | 90940 TPE | 4 rámeček, AQUARELLA (metalic plast) | 90940 TPE - perleť | 432 | 432 |  | 6. | 6. EFAPEL - Domovní spínače a zásuvky | LOGUS90 | Designové řady / rámečky | 39259080 |  | 0 | 75,15 | 75.15 | g | 10.4 | 85 | 298 | mm
5603011607708 | 90940 TPG | 4-rámeček černá, mezirámeček ledová | 90940 TPG černá/ledová | 571 | 571 |  | 6. | 6. EFAPEL - Domovní spínače a zásuvky | LOGUS90 | Designové řady / rámečky | 39259080 |  | 0 | 94,85 | 94.85 | g | 10.4 | 94 | 307 | mm
5603011606619 | 90940 TPM | 4 rámeček, AQUARELLA (metalic plast) | 90940 TPM - černá | 432 | 432 |  | 6. | 6. EFAPEL - Domovní spínače a zásuvky | LOGUS90 | Designové řady / rámečky | 39259080 |  | 0 | 68,75 | 68.75 | g | 10.4 | 85 | 298 | mm
5603011592615 | 90940 TPP | 4-rámeček perleťová, mezirámeček perleťová | 90940 TPP perleťová / perleťová | 571 | 571 |  | 6. | 6. EFAPEL - Domovní spínače a zásuvky | LOGUS90 | Designové řady / rámečky | 39259080 |  | 0 | 100 | 100 | g | 10.4 | 94 | 307 | mm
5603011607661 | 90940 TPS | 4-rámeček černá, mezirámeček šedá | 90940 TPS černá/šedá | 571 | 571 |  | 6. | 6. EFAPEL - Domovní spínače a zásuvky | LOGUS90 | Designové řady / rámečky | 39259080 |  | 0 | 94,7 | 94.7 | g | 10.4 | 94 | 307 | mm
5603011556112 | 90940 TQS | 4 rámeček, METALLO (kov) | 90940 TQS - nikl / šedá | 1834 | 1834 |  | 6. | 6. EFAPEL - Domovní spínače a zásuvky | LOGUS90 | Designové řady / rámečky | 73269098 |  | 0 | 301,6 | 351.9 | g | 10.4 | 94 | 307 | mm
5603011592554 | 90940 TRG | 4-rámeček žlutá, mezirámeček ledová | 90940 TRG žlutá / ledová | 571 | 571 |  | 6. | 6. EFAPEL - Domovní spínače a zásuvky | LOGUS90 | Designové řady / rámečky | 39259080 |  | 0 | 100 | 100 | g | 10.4 | 94 | 307 | mm
5603011607746 | 90940 TRR | 4-rámeček černá, mezirámeček černá | 90940 TRR černá/černá | 571 | 571 |  | 6. | 6. EFAPEL - Domovní spínače a zásuvky | LOGUS90 | Designové řady / rámečky | 39259080 |  | 0 | 97 | 97 | g | 10.4 | 94 | 307 | mm
5603011556051 | 90940 TRS | 4 rámeček, METALLO (kov) | 90940 TRS - chrom / šedá | 1584 | 1584 |  | 6. | 6. EFAPEL - Domovní spínače a zásuvky | LOGUS90 | Designové řady / rámečky | 73269098 |  | 0 | 332 | 348 | g | 10.4 | 94 | 307 | mm
5603011592639 | 90940 TSS | 4-rámeček šedá, mezirámeček šedá | 90940 TSS šedá / šedá | 571 | 571 |  | 6. | 6. EFAPEL - Domovní spínače a zásuvky | LOGUS90 | Designové řady / rámečky | 39259080 |  | 0 | 97 | 97 | g | 10.4 | 94 | 307 | mm
5603011553623 | 90940 TTP | 4 rámeček, METALLO (kov) | 90940 TTP - titan / perleť | 1584 | 1584 |  | 6. | 6. EFAPEL - Domovní spínače a zásuvky | LOGUS90 | Designové řady / rámečky | 73269098 |  | 0 | 327,8 | 355.4 | g | 10.4 | 94 | 307 | mm
5603011592660 | 90940 TTS | 4-rámeček cihlová, mezirámeček šedá | 90940 TTS cihlová / šedá | 571 | 571 |  | 6. | 6. EFAPEL - Domovní spínače a zásuvky | LOGUS90 | Designové řady / rámečky | 39259080 |  | 0 | 100 | 100 | g | 10.4 | 94 | 307 | mm
5603011607869 | 90940 TUG | 4-rámeček | 90940 TUG - zlatá/ledová | 571 | 571 |  | 6. | 6. EFAPEL - Domovní spínače a zásuvky | LOGUS90 | Designové řady / rámečky | 39259080 |  | 0 | 95,8 | 95.8 | g | 10.4 | 94 | 307 | mm
5603011556013 | 90940 TUS | 4 rámeček, METALLO (kov) | 90940 TUS - hliník / šedá | 1584 | 1584 |  | 6. | 6. EFAPEL - Domovní spínače a zásuvky | LOGUS90 | Designové řady / rámečky | 73269098 |  | 0 | 334,3 | 354.6 | g | 10.4 | 94 | 307 | mm
5603011607821 | 90940 TUU | 4-rámeček | 90940 TUU - zlatá/zlatá | 571 | 571 |  | 6. | 6. EFAPEL - Domovní spínače a zásuvky | LOGUS90 | Designové řady / rámečky | 39259080 |  | 0 | 96,65 | 96.65 | g | 10.4 | 94 | 307 | mm
5603011592578 | 90940 TVG | 4-rámeček červená, mezirámeček ledová | 90940 TVG červená / ledová | 571 | 571 |  | 6. | 6. EFAPEL - Domovní spínače a zásuvky | LOGUS90 | Designové řady / rámečky | 39259080 |  | 0 | 100 | 100 | g | 10.4 | 94 | 307 | mm
5603011592585 | 90940 TZG | 4-rámeček modrá, mezirámeček ledová | 90940 TZG modrá / ledová | 571 | 571 |  | 6. | 6. EFAPEL - Domovní spínače a zásuvky | LOGUS90 | Designové řady / rámečky | 39259080 |  | 0 | 100 | 100 | g | 10.4 | 94 | 307 | mm
5603011068684 | 90950 TAL | 5 rámeček, AQUARELLA (metalic plast) | 90950 TAL - hliník | 542 | 542 |  | 6. | 6. EFAPEL - Domovní spínače a zásuvky | LOGUS90 | Designové řady / rámečky | 39259080 |  | 0 | 86,7 | 86.7 | g | 10.4 | 85 | 369 | mm
5603011063306 | 90950 TBR | 5-rámeček, BASE (plast) | 90950 TBR - bílá | 140 | 140 |  | 6. | 6. EFAPEL - Domovní spínače a zásuvky | LOGUS90 | Designové řady / rámečky | 39259080 |  | 0 | 88,9 | 88.9 | g | 10.4 | 85 | 369 | mm
5603011607609 | 90950 TDU | 5-rámeček, AQUARELLA (Zlatá) | 90950 TDU - zlatá | 542 | 542 |  | 6. | 6. EFAPEL - Domovní spínače a zásuvky | LOGUS90 | Designové řady / rámečky | 39259080 |  | 0 | 84,25 | 84.25 | g | 10.4 | 85 | 369 | mm
5603011068691 | 90950 TGE | 5 rámeček, AQUARELLA (metalic plast) | 90950 TGE - led | 542 | 542 |  | 6. | 6. EFAPEL - Domovní spínače a zásuvky | LOGUS90 | Designové řady / rámečky | 39259080 |  | 0 | 88,25 | 88.25 | g | 10.4 | 85 | 369 | mm
5603011068677 | 90950 TIS | 5 rámeček, AQUARELLA (metalic plast) | 90950 TIS - šedá | 542 | 542 |  | 6. | 6. EFAPEL - Domovní spínače a zásuvky | LOGUS90 | Designové řady / rámečky | 39259080 |  | 0 | 84,95 | 84.95 | g | 10.4 | 85 | 369 | mm
5603011063313 | 90950 TMF | 5-rámeček, BASE (plast) | 90950 TMF - slonová kost | 140 | 140 |  | 6. | 6. EFAPEL - Domovní spínače a zásuvky | LOGUS90 | Designové řady / rámečky | 39259080 |  | 0 | 87,2 | 87.2 | g | 10.4 | 85 | 369 | mm
5603011068707 | 90950 TPE | 5 rámeček, AQUARELLA (metalic plast) | 90950 TPE - perleť | 542 | 542 |  | 6. | 6. EFAPEL - Domovní spínače a zásuvky | LOGUS90 | Designové řady / rámečky | 39259080 |  | 0 | 87,95 | 87.95 | g | 10.4 | 85 | 369 | mm
5603011606626 | 90950 TPM | 5 rámeček, AQUARELLA (metalic plast) | 90950 TPM - černá | 542 | 542 |  | 6. | 6. EFAPEL - Domovní spínače a zásuvky | LOGUS90 | Designové řady / rámečky | 39259080 |  | 0 | 84,5 | 84.5 | g | 10.4 | 85 | 369 | mm
5603011580513 | 90961 TAL | Kryt zásuvky IP 44 s rámečkem | 90961 TAL - hliník | 293 | 293 |  | 6. | 6. EFAPEL - Domovní spínače a zásuvky | LOGUS90 | Kryty | 39259080 |  | 0 | 63,3 | 63.3 | g | 16.6 | 57 | 57 | mm
5603011580490 | 90961 TBR | Kryt zásuvky IP 44 s rámečkem | 90961 TBR - bílá | 171 | 171 |  | 6. | 6. EFAPEL - Domovní spínače a zásuvky | LOGUS90 | Kryty | 39259080 |  | 0 | 53,37 | 53.37 | g | 16.6 | 57 | 57 | mm
5603011607616 | 90961 TDU | Kryt zásuvky IP 44 s rámečkem | 90961 TDU - zlatá | 293 | 293 |  | 6. | 6. EFAPEL - Domovní spínače a zásuvky | LOGUS90 | Kryty | 39259080 |  | 0 | 64,4 | 64.4 | g | 16.6 | 57 | 57 | mm
5603011580520 | 90961 TGE | Kryt zásuvky IP 44 s rámečkem | 90961 TGE - ledová | 293 | 293 |  | 6. | 6. EFAPEL - Domovní spínače a zásuvky | LOGUS90 | Kryty | 39259080 |  | 0 | 62,1 | 62.1 | g | 16.6 | 57 | 57 | mm
5603011580537 | 90961 TIS | Kryt zásuvky IP 44 s rámečkem | 90961 TIS - šedá | 293 | 293 |  | 6. | 6. EFAPEL - Domovní spínače a zásuvky | LOGUS90 | Kryty | 39259080 |  | 0 | 62,2 | 62.2 | g | 16.6 | 57 | 57 | mm
5603011580506 | 90961 TMF | Kryt zásuvky IP 44 s rámečkem | 90961 TMF - slonová kost | 171 | 171 |  | 6. | 6. EFAPEL - Domovní spínače a zásuvky | LOGUS90 | Kryty | 39259080 |  | 0 | 57 | 57 | g | 16.6 | 57 | 57 | mm
5603011580544 | 90961 TPE | Kryt zásuvky IP 44 s rámečkem | 90961 TPE - perleťová | 293 | 293 |  | 6. | 6. EFAPEL - Domovní spínače a zásuvky | LOGUS90 | Kryty | 39259080 |  | 0 | 62,9 | 62.9 | g | 16.6 | 57 | 57 | mm
5603011606633 | 90961 TPM | Kryt zásuvky IP 44 s rámečkem | 90961 TPM - černá | 293 | 293 |  | 6. | 6. EFAPEL - Domovní spínače a zásuvky | LOGUS90 | Kryty | 39259080 |  | 0 | 60,3 | 60.3 | g | 16.6 | 57 | 57 | mm
8595188140812 | 99601 TAL | Kryt pro 1-tlač. RFWB, WSB, WTC, WMR | 99601 TAL - hliník | 92 | 92 |  | 6. | 6. EFAPEL - Domovní spínače a zásuvky | LOGUS90 | Kryty | 39259080 |  | 0 | 14,3 | 14.3 | g | 5.5 | 57 | 57 | mm
8595188140829 | 99601 TBR | Kryt pro 1-tlač. RFWB, WSB, WTC, WMR | 99601 TBR - bílá | 35 | 35 |  | 6. | 6. EFAPEL - Domovní spínače a zásuvky | LOGUS90 | Kryty | 39269097 |  | 0 | 11 | 11 | g | 5.5 | 57 | 57 | mm
8595188161794 | 99601 TDU | Kryt pro 1-tlač. RFWB, WSB, WTC, WMR | 99601 TDU - zlatá | 92 | 92 |  | 6. | 6. EFAPEL - Domovní spínače a zásuvky | LOGUS90 | Kryty | 39259080 |  | 0 | 14,3 | 14.3 | g | 0 | 0 | 0 | m
8595188140836 | 99601 TGE | Kryt pro 1-tlač. RFWB, WSB, WTC, WMR | 99601 TGE - ledová | 92 | 92 |  | 6. | 6. EFAPEL - Domovní spínače a zásuvky | LOGUS90 | Kryty | 39259080 |  | 0 | 14,3 | 14.3 | g | 5.5 | 57 | 57 | mm
8595188140843 | 99601 TIS | Kryt pro 1-tlač. RFWB, WSB, WTC, WMR | 99601 TIS - šedá | 92 | 92 |  | 6. | 6. EFAPEL - Domovní spínače a zásuvky | LOGUS90 | Kryty | 39259080 |  | 0 | 14,3 | 14.3 | g | 5.5 | 57 | 57 | mm
8595188140850 | 99601 TMF | Kryt pro 1-tlač. RFWB, WSB, WTC, WMR | 99601 TMF - slonová kost | 35 | 35 |  | 6. | 6. EFAPEL - Domovní spínače a zásuvky | LOGUS90 | Kryty | 39269097 |  | 0 | 14,3 | 14.3 | g | 5.5 | 57 | 57 | mm
8595188140867 | 99601 TPE | Kryt pro 1-tlač. RFWB, WSB, WTC, WMR | 99601 TPE - perleťová | 92 | 92 |  | 6. | 6. EFAPEL - Domovní spínače a zásuvky | LOGUS90 | Kryty | 39259080 |  | 0 | 14,3 | 14.3 | g | 5.5 | 57 | 57 | mm
8595188168847 | 99601 TPM | Kryt pro 1-tlač. RFWB, WSB, WTC, WMR | 99601 TPM - černá | 92 | 92 |  | 6. | 6. EFAPEL - Domovní spínače a zásuvky | LOGUS90 | Kryty | 39259080 |  | 0 | 14,3 | 14.3 | g | 5.5 | 57 | 57 | mm
8595188140874 | 99611 TAL | Kryt pro 2-tlač. RFWB, WSB | 99611 TAL - hliník | 97 | 97 |  | 6. | 6. EFAPEL - Domovní spínače a zásuvky | LOGUS90 | Kryty | 39259080 |  | 0 | 14,3 | 14.3 | g | 5.5 | 57 | 57 | mm
8595188140881 | 99611 TBR | Kryt pro 2-tlač. RFWB | 99611 TBR - bílá | 37 | 37 |  | 6. | 6. EFAPEL - Domovní spínače a zásuvky | LOGUS90 | Kryty | 39269097 |  | 0 | 11 | 11 | g | 5.5 | 57 | 57 | mm
8595188161824 | 99611 TDU |  | 99611 TDU - zlatá | 97 | 97 |  | 6. | 6. EFAPEL - Domovní spínače a zásuvky | LOGUS90 | Kryty | 39259080 |  | 0 | 14,3 | 14.3 | g | 5.5 | 57 | 57 | mm
8595188140898 | 99611 TGE | Kryt pro 2-tlač. RFWB, WSB | 99611 TGE - ledová | 97 | 97 |  | 6. | 6. EFAPEL - Domovní spínače a zásuvky | LOGUS90 | Kryty | 39259080 |  | 0 | 14,3 | 14.3 | g | 5.5 | 57 | 57 | mm
8595188140904 | 99611 TIS | Kryt pro 2-tlač. RFWB, WSB | 99611 TIS - šedá | 97 | 97 |  | 6. | 6. EFAPEL - Domovní spínače a zásuvky | LOGUS90 | Kryty | 39259080 |  | 0 | 14,3 | 14.3 | g | 5.5 | 57 | 57 | mm
8595188140911 | 99611 TMF | Kryt pro 2-tlač. RFWB, WSB | 99611 TMF - slonová kost | 37 | 37 |  | 6. | 6. EFAPEL - Domovní spínače a zásuvky | LOGUS90 | Kryty | 39269097 |  | 0 | 11 | 11 | g | 5.5 | 57 | 57 | mm
8595188140928 | 99611 TPE | Kryt pro 2-tlač. RFWB, WSB | 99611 TPE - perleťová | 97 | 97 |  | 6. | 6. EFAPEL - Domovní spínače a zásuvky | LOGUS90 | Kryty | 39259080 |  | 0 | 14,3 | 14.3 | g | 5.5 | 57 | 57 | mm
8595188168830 | 99611 TPM | Kryt pro 2-tlač. RFWB, WSB | 99611 TPM - černá | 97 | 97 |  | 6. | 6. EFAPEL - Domovní spínače a zásuvky | LOGUS90 | Kryty | 39259080 |  | 0 | 14,3 | 14.3 | g | 5.5 | 57 | 57 | mm
8595188160094 | 99621 TAL | Kryt pro SOPHY, RFSTI-11G | 99621 TAL - hliník | 104 | 104 |  | 6. | 6. EFAPEL - Domovní spínače a zásuvky | LOGUS90 | Kryty | 39259080 |  | 0 | 5,8 | 5.8 | g | 5.5 | 57 | 57 | mm
8595188160117 | 99621 TGE | Kryt pro SOPHY, RFSTI-11G | 99621 TGE - ledová | 104 | 104 |  | 6. | 6. EFAPEL - Domovní spínače a zásuvky | LOGUS90 | Kryty | 39259080 |  | 0 | 5,8 | 5.8 | g | 5.5 | 57 | 57 | mm
8595188160124 | 99621 TIS | Kryt pro SOPHY, RFSTI-11G | 99621 TIS - šedá | 104 | 104 |  | 6. | 6. EFAPEL - Domovní spínače a zásuvky | LOGUS90 | Kryty | 39259080 |  | 0 | 5,8 | 5.8 | g | 5.5 | 57 | 57 | mm
8595188160148 | 99621 TPE | Kryt pro SOPHY, RFSTI-11G | 99621 TPE - perleťová | 104 | 104 |  | 6. | 6. EFAPEL - Domovní spínače a zásuvky | LOGUS90 | Kryty | 39259080 |  | 0 | 15 | 15 | g | 5.5 | 57 | 57 | mm
8595188180443 | 8044 | Chytrá Wireless brána | eLAN-RF-103 | 2405 | 2405 |  | Hot Price ! | iNELS Wireless - bez slev |  |  | 85176200 | 6.15. | 0,17136 | 136 | 282 | g | 60 | 125 | 125 | mm
5603011048693 | 21542 | Zásuvka R - TV - DO VYPRODÁNÍ ZÁSOB | 21542 nízko ztrat - průch,9dB | 38 | 38 |  | Sale | VÝPRODEJ | Logus90 | Logus90 | 85177000 |  | 0 | 96,05 | 96.05 | g | 32 | 71 | 71 | mm
8595188160889 | 6088 | Úsporná digitální termohlavice | ATV-1 | 400 | 400 |  | Sale | VÝPRODEJ | RELÉ | RELÉ | 90321020 | 5.73. | 0,41328 | 246 | 246 | g | 12.5 | 8 | 6.5 | cm
slevy nastavíte zde